## Listado Equipos
CODIGO | TIPO EMPRESA | EMPRESA | TIPO DE EQUIPO | UBICACIÓN | NOMBRE DE EQUIPO | ABREVIATURA | ESTADO | USUARIO CREACION | FECHA CREACION | USUARIO ACTUALIZACION | FECHA ACTUALIZACION
1744 | DISTRIBUCION | LUZ DEL SUR | LINEA DE TRANSMISION | SAN ISIDRO - NEYRA | ?????? | L-635 | Activo | aticona | 2001-12-27
1127 | TRANSMISION | RED DE ENERGIA DEL PERU | SUBESTACION | PARAMONGA NUEVA |  | SSEE | Activo | jsalgado | 2015-01-08
1468 | USUARIO LIBRE | SOUTHERN PERU CC | LINEA DE TRANSMISION | ILO 1 - MILLSITE | = L-1385/1 + L-1385/2 + L-1385/3 | L-1385 | Baja | jolortegui | 2014-04-08
14015 | USUARIO LIBRE | SOUTHERN PERU CC | INTERRUPTOR | ILO 3 | HCB-1757 (INT. TR1) | HCB-1757 | Activo | jolortegui | 2013-12-26
14010 | USUARIO LIBRE | SOUTHERN PERU CC | LINEA DE TRANSMISION | ILO 1 - ELECTROSUR | L.T. 1391 | L-1391 | Activo | jolortegui | 2015-04-01
11937 | USUARIO LIBRE | AATE - TREN ELÉCTRICO (AUTORIDAD AUTÓNOM | CLIENTE | SAN JUAN | AATE - TREN ELÉCTRICO (AUTORIDAD AUT | Cliente | Activo | eegusquiza | 2012-06-15
3599 | USUARIO LIBRE | ACEROS AREQUIPA | CLIENTE | ACEROS | ACEROS | ACEROS-2 | Activo | demanda_sgi_create | 2014-02-04
1896 | USUARIO LIBRE | ACEROS AREQUIPA | CLIENTE | INDEPENDENCIA | ACEROS AREQUIPA | Cliente | Baja | eegusquiza | 2012-06-18
12670 | USUARIO LIBRE | ACEROS AREQUIPA | TRANSFORMADOR 2D | ACEROS AREQUIPA | ACEROS AREQUIPA TR7 | TR7 | Activo | hcayetano | 2009-12-09
10583 | USUARIO LIBRE | ACEROS AREQUIPA | CLIENTE | ACEROS AREQUIPA | ACEROS AREQUIPA-4TRF | ACEROS-1 | Activo | demanda_sgi_upd | 2014-02-04
1921 | DISTRIBUCION | LUZ DEL SUR | ACOPLAMIENTO | SANTA ROSA N. | ACOP | ACOP | Activo | vsanchez | 2002-05-22
17361 | TRANSMISION | RED DE ENERGIA DEL PERU | ACOPLAMIENTO | HUANCAVELICA | ACOP 220 KV | ACOP-220 | Activo | jolortegui | 2017-03-31
1372 | TRANSMISION | TRANSMANTARO | ACOPLAMIENTO | SOCABAYA | ACOP 220 KV | ACOP220 | Activo | jsalgado | 2015-01-11
515 | TRANSMISION | RED DE ENERGIA DEL PERU | ACOPLAMIENTO | SAN JUAN | ACOP 220 KV | ACOP-220 | Activo | jsalgado | 2015-08-06
646 | TRANSMISION | RED DE ENERGIA DEL PERU | ACOPLAMIENTO | VENTANILLA | ACOP 220 KV | ACOP-220 | Activo | jsalgado | 2015-08-06
340 | TRANSMISION | RED DE ENERGIA DEL PERU | ACOPLAMIENTO | CHICLAYO OESTE | ACOP 220 KV | ACOP220 | Activo | jsalgado | 2015-08-06
1388 | TRANSMISION | RED DE ENERGIA DEL PERU | ACOPLAMIENTO | CHICLAYO OESTE | ACOP 60 KV | ACOP60 | Activo | epalpan
1130 | DISTRIBUCION | LUZ DEL SUR | ACOPLAMIENTO | SAN JUAN | ACOP 60 KV | ACOP60 | Activo | epalpan
1529 | DISTRIBUCION | LUZ DEL SUR | ACOPLAMIENTO | SALAMANCA | ACOP 60KV,BARRA 60KV SECT 2, L-663,L-651 | ACOP60 | Activo
924 | TRANSMISION | RED DE ENERGIA DEL PERU | ACOPLAMIENTO | INDEPENDENCIA | ACOPL. 220 KV | ACOP220 | Activo | jsalgado | 2015-08-06
335 | TRANSMISION | RED DE ENERGIA DEL PERU | ACOPLAMIENTO | CHAVARRÍA | ACOPL 220 KV | ACOP220 | Activo | jsalgado | 2015-08-06
883 | TRANSMISION | RED DE ENERGIA DEL PERU | ACOPLAMIENTO | TALARA | ACOPLA 220 KV | ACOP220 | Activo | jsalgado | 2015-08-06
6060 | GENERACION | EDEGEL | ACOPLAMIENTO | HUAMPANÍ | ACOPLAM 10 KV | ACOP 10 KV | Baja | user_sgi_trnsf_edeg | 2016-12-13 | user_sgi_trnsf_edeg | 2016-12-13
10488 | GENERACION | ENEL GENERACION PERU S.A.A. | ACOPLAMIENTO | HUAMPANÍ | ACOPLAM 10 KV | ACOP 10 KV | Activo | user_sgi_trnsf_edeg | 2016-12-13
6014 | GENERACION | EDEGEL | ACOPLAMIENTO | HUINCO | ACOPLAM 220 KV | ACOP 220 KV | Baja | user_sgi_trnsf_edeg | 2016-12-13 | user_sgi_trnsf_edeg | 2016-12-13
6670 | GENERACION | ENEL GENERACION PERU S.A.A. | ACOPLAMIENTO | CAJAMARQUILLA | ACOPLAM 220 KV | ACOP 220 KV | Baja | user_sgi_trnsf_enelg | 2016-12-20 | user_sgi_trnsf_enelg | 2016-12-20
6671 | GENERACION | ENEL GENERACION PERU S.A.A. | ACOPLAMIENTO | CALLAHUANCA (EDG) | ACOPLAM 220 KV | ACOP 220 KV | Baja | user_sgi_trnsf_enelg | 2016-12-20 | user_sgi_trnsf_enelg | 2016-12-20
6669 | GENERACION | ENEL GENERACION PERU S.A.A. | ACOPLAMIENTO | HUINCO | ACOPLAM 220 KV | ACOP 220 KV | Baja | user_sgi_trnsf_enelg | 2016-12-20 | user_sgi_trnsf_enelg | 2016-12-20
977 | TRANSMISION | CONELSUR LT SAC | ACOPLAMIENTO | CALLAHUANCA (EDG) | ACOPLAM 220 KV | ACOP 220 KV | Activo | user_sgi_trnsf_enegp | 2016-12-20
1540 | TRANSMISION | CONELSUR LT SAC | ACOPLAMIENTO | HUINCO | ACOPLAM 220 KV | ACOP 220 KV | Activo | user_sgi_trnsf_enegp | 2016-12-20
311 | TRANSMISION | CONELSUR LT SAC | ACOPLAMIENTO | CAJAMARQUILLA | ACOPLAM 220 KV | ACOP 220 KV | Activo | user_sgi_trnsf_enegp | 2016-12-20
5947 | GENERACION | EDEGEL | ACOPLAMIENTO | CAJAMARQUILLA | ACOPLAM 220 KV | ACOP 220 KV | Baja | user_sgi_trnsf_edeg | 2016-12-13 | user_sgi_trnsf_edeg | 2016-12-13
5976 | GENERACION | EDEGEL | ACOPLAMIENTO | CALLAHUANCA (EDG) | ACOPLAM 220 KV | ACOP 220 KV | Baja | user_sgi_trnsf_edeg | 2016-12-13 | user_sgi_trnsf_edeg | 2016-12-13
5981 | GENERACION | EDEGEL | ACOPLAMIENTO | CALLAHUANCA (EDG) | ACOPLAM 60 KV | ACOP 60 KV | Baja | user_sgi_trnsf_edeg | 2016-12-13 | user_sgi_trnsf_edeg | 2016-12-13
6672 | GENERACION | ENEL GENERACION PERU S.A.A. | ACOPLAMIENTO | MOYOPAMPA | ACOPLAM 60 KV | ACOP 60 KV | Baja | user_sgi_trnsf_enelg | 2016-12-20 | user_sgi_trnsf_enelg | 2016-12-20
6673 | GENERACION | ENEL GENERACION PERU S.A.A. | ACOPLAMIENTO | CALLAHUANCA (EDG) | ACOPLAM 60 KV | ACOP 60 KV | Baja | user_sgi_trnsf_enelg | 2016-12-20 | user_sgi_trnsf_enelg | 2016-12-20
1009 | TRANSMISION | CONELSUR LT SAC | ACOPLAMIENTO | CALLAHUANCA (EDG) | ACOPLAM 60 KV | ACOP 60 KV | Activo | user_sgi_trnsf_enegp | 2016-12-20
466 | TRANSMISION | CONELSUR LT SAC | ACOPLAMIENTO | MOYOPAMPA | ACOPLAM 60 KV | ACOP 60 KV | Activo | user_sgi_trnsf_enegp | 2016-12-20
5953 | GENERACION | EDEGEL | ACOPLAMIENTO | MOYOPAMPA | ACOPLAM 60 KV | ACOP 60 KV | Baja | user_sgi_trnsf_edeg | 2016-12-13 | user_sgi_trnsf_edeg | 2016-12-13
1501 | TRANSMISION | RED DE ENERGIA DEL PERU | ACOPLAMIENTO | MARCONA | ACOPLAMIENTO | ACOP_60KV | Activo
4435 | GENERACION | SN POWER | ACOPLAMIENTO | PARAMONGA EXISTENTE | ACOPLAMIENTO 13.8 kV | ACOPLA 13.8kV | Baja | user_sgi_9 | 2014-10-14
13142 | GENERACION | STATKRAFT | ACOPLAMIENTO | PARAMONGA EXISTENTE | ACOPLAMIENTO 13.8 kV | ACOPLA 13.8kV | Activo | pchang | 2011-04-18
4040 | GENERACION | SN POWER | ACOPLAMIENTO | PARAMONGA EXISTENTE | ACOPLAMIENTO 138kV | ACOPLA 138kV | Baja | user_sgi_9 | 2014-10-14
546 | GENERACION | STATKRAFT | ACOPLAMIENTO | PARAMONGA EXISTENTE | ACOPLAMIENTO 138kV | ACOPLA 138kV | Activo | pchang | 2011-04-18
6235 | DISTRIBUCION | EDELNOR | ACOPLAMIENTO | SANTA ROSA A. | ACOP1 60KV | ACOP1 60KV | Baja | user_sgi_trnsf_edeln | 2016-12-14 | user_sgi_trnsf_edeln | 2016-12-14
1508 | DISTRIBUCION | ENEL DISTRIBUCION PERU | ACOPLAMIENTO | SANTA ROSA A. | ACOP1 60KV | ACOP1 60KV | Activo | user_sgi_trnsf_edeln | 2016-12-14
835 | TRANSMISION | RED DE ENERGIA DEL PERU | CELDA | MARCONA | ACOP-220 | ACOP-220 | Activo | jolortegui | 2014-02-06
17362 | TRANSMISION | RED DE ENERGIA DEL PERU | CELDA | HUANCAVELICA | ACOP-220 | ACOP-220 | Activo | jolortegui | 2017-03-31 | jolortegui | 2017-03-31
6247 | DISTRIBUCION | EDELNOR | ACOPLAMIENTO | CHAVARRÍA | ACOP220 | ACOP220 | Baja | user_sgi_trnsf_edeln | 2016-12-14 | user_sgi_trnsf_edeln | 2016-12-14
1832 | DISTRIBUCION | ENEL DISTRIBUCION PERU | ACOPLAMIENTO | CHAVARRÍA | ACOP220 | ACOP220 | Activo | user_sgi_trnsf_edeln | 2016-12-14
1904 | TRANSMISION | REDESUR | ACOPLAMIENTO | MOQUEGUA | ACOP220 | ACOP220 | Activo | vsanchez | 2002-05-21
834 | TRANSMISION | RED DE ENERGIA DEL PERU | BARRA | MARCONA | ACOP-60 | ACOP-60 | Activo | jolortegui | 2014-02-06
13427 | DISTRIBUCION | ENEL DISTRIBUCION PERU | ACOPLAMIENTO | CHAVARRÍA | ACOP-60 | ACOP60 | Activo | user_sgi_trnsf_edeln | 2016-12-14
6515 | DISTRIBUCION | EDELNOR | ACOPLAMIENTO | CHAVARRÍA | ACOP-60 | ACOP60 | Baja | user_sgi_trnsf_edeln | 2016-12-14 | user_sgi_trnsf_edeln | 2016-12-14
1787 | DISTRIBUCION | LUZ DEL SUR | ACOPLAMIENTO | SAN BÁRTOLO | ACOP60 | ACOP60 | Activo | vsanchez | 2002-02-26
1782 | DISTRIBUCION | LUZ DEL SUR | ACOPLAMIENTO | SANTA ROSA A. | ACOP60 | ACOP60 | Activo | vsanchez | 2002-02-26
16943 | USUARIO LIBRE | EMPRESA ADMINISTRADORA CERRO S.A.C. | CLIENTE | EXCELSIOR | ADM_CERRO_EXCELSIOR_T1 | ADCERRO_EXCE_T1 | Activo | allosa | 2017-01-19 | allosa | 2017-01-19
16944 | USUARIO LIBRE | EMPRESA ADMINISTRADORA CERRO S.A.C. | CLIENTE | EXCELSIOR | ADM_CERRO_EXCELSIOR_T2 | ADCERRO_T2EXCE | Activo | allosa | 2017-01-19
16945 | USUARIO LIBRE | EMPRESA ADMINISTRADORA CERRO S.A.C. | CLIENTE | EXCELSIOR | ADM_CERRO_EXCELSIOR_T3 | ADCERRO_T3EXCE | Activo | allosa | 2017-01-19 | allosa | 2017-01-19
16948 | USUARIO LIBRE | EMPRESA ADMINISTRADORA CERRO S.A.C. | CLIENTE | HUICRA | ADM_CERRO_HUICRA_2.5KV | ADCERRO_HUICRA | Activo |  | 2017-01-19
16941 | USUARIO LIBRE | EMPRESA ADMINISTRADORA CERRO S.A.C. | CLIENTE | PARAGSHA 1 | ADM_CERRO_PARAGSHA1_T1_12KV | ADCERRO_T1PARG1 | Activo | allosa | 2017-01-19 |  | 2017-01-19
16942 | USUARIO LIBRE | EMPRESA ADMINISTRADORA CERRO S.A.C. | CLIENTE | PARAGSHA 1 | ADM_CERRO_PARAGSHA1_T2_12KV | ADCERRO_T2PARG1 | Activo | allosa | 2017-01-19 |  | 2017-01-19
16946 | USUARIO LIBRE | EMPRESA ADMINISTRADORA CERRO S.A.C. | CLIENTE | SAN JUAN - 50KV | ADM_CERRO_SAN JUAN_11KV | ADCERRO_SJUAN11 | Activo |  | 2017-01-19
16947 | USUARIO LIBRE | EMPRESA ADMINISTRADORA CERRO S.A.C. | CLIENTE | SAN JUAN - 50KV | ADM_CERRO_SAN JUAN_2.5KV | ADCERRO_SJUAN2 | Activo |  | 2017-01-19 |  | 2017-01-19
3256 | USUARIO LIBRE | EMPRESA ADMINISTRADORA CERRO S.A.C. | CLIENTE | EXCELSIOR | ADMINISTRADORA CERRO - EXCELSIOR | ADMICERRO-2 | Activo | demanda_sgi_create | 2014-02-04
3289 | USUARIO LIBRE | EMPRESA ADMINISTRADORA CERRO S.A.C. | CLIENTE | VISTA ALEGRE | ADMINISTRADORA CERRO - SAN JUAN | ADMICERRO-3 | Activo | demanda_sgi_create | 2014-02-04
3239 | USUARIO LIBRE | EMPRESA ADMINISTRADORA CERRO S.A.C. | CLIENTE | PARAGSHA 1 | ADMINISTRADORA CERRO- PARAGSHA1 | ADMICERRO-1 | Activo | demanda_sgi_create | 2014-02-04
11970 | USUARIO LIBRE | AGA | CLIENTE | CHAVARRIA - BARSI | AGA | Cliente | Activo | CARGAINICIAL | 2009-05-19
98 | GENERACION | TERMOSELVA | GENERADOR TERMOELÉCTRICO | AGUAYTÍA | AGE_TG1 | TG1 | Activo | epalpan
99 | GENERACION | TERMOSELVA | GENERADOR TERMOELÉCTRICO | AGUAYTÍA | AGE_TG2 | TG2 | Activo | epalpan
12063 | USUARIO LIBRE | AGRÍCOLA E INVERSIONES JEXEP | CLIENTE | CHICLAYO OESTE | AGRÍCOLA E INVERSIONES JEXEP | Cliente | Baja | aticona | 2010-11-18
12731 | USUARIO LIBRE | AGRICOLA LA CHIRA | CLIENTE | PIURA OESTE | AGRICOLA LA CHIRA | DEL CHIRA | Activo | analista | 2011-04-20
12064 | USUARIO LIBRE | AGRÍCOLA MOCHICA | CLIENTE | CHICLAYO OESTE | AGRÍCOLA MOCHICA | Cliente | Activo | CARGAINICIAL | 2009-05-19
12065 | USUARIO LIBRE | AGRÍCOLA UCUPE | CLIENTE | CHICLAYO OESTE | AGRÍCOLA UCUPE | Cliente | Activo | ahuaman | 2010-11-18
11971 | USUARIO LIBRE | AGRO-GUAYABITO | CLIENTE | PARAMONGA NUEVA | AGRO-GUAYABITO | Cliente | Activo | CARGAINICIAL | 2009-05-19
11777 | USUARIO LIBRE | CASA GRANDE | CLIENTE | TRUJILLO NORTE 220 | AGROINDUSTRIAL CASAGRANDE | Cliente | Activo | avera | 2008-04-23
12066 | USUARIO LIBRE | AGROINDUSTRIAL DON RUMENOS | CLIENTE | CHICLAYO OESTE | AGROINDUSTRIAL DON RUMENOS | Cliente | Activo | CARGAINICIAL | 2009-05-19
12067 | USUARIO LIBRE | AGROINDUSTRIAS BACKUS | CLIENTE | CHICLAYO OESTE | AGROINDUSTRIAS BACKUS | Cliente | Baja | aticona | 2010-11-18
15088 | USUARIO LIBRE | AGROPECUARIA AURORA S.A.C. (UL) | CLIENTE | PLANTA ETANOL | AGROPECUARIA AURORA | AGRO-AURORA | Activo | jolortegui | 2015-09-09
15527 | GENERACION | EGENOR | ESTACIÓN HIDROLÓGICA | (TODOS) | AGUASHCOCHA | AGUASHCOCHA | Activo | appHidrologia | 2016-01-06
7092 | GENERACION | EGENOR | ESTACIÓN HIDROLÓGICA | (TODOS) | AGUASHCOCHA | AGUASHCOCHA | Baja | user_sgi_trnsf_egen | 2017-03-01 | user_sgi_trnsf_egen | 2017-03-01
8233 | TRANSMISION | ETESELVA | BARRA | AGUAYTÍA | AGUA220 | AGUA220 | Activo | dgutierrez | 2002-01-07
11718 | GENERACION | AGRO INDUSTRIAL PARAMONGA | CLIENTE | PARAMONGA EXISTENTE | AIPSA | AIPSA-1 | Activo | demanda_sgi_upd | 2014-02-04
12081 | USUARIO LIBRE | AJEPER | CLIENTE | SANTA ROSA | AJEPER (10 KV) | Cliente | Activo | eegusquiza | 2012-06-18
12082 | USUARIO LIBRE | AJEPER | CLIENTE | SANTA ROSA | AJEPER (22.9 KV) | Cliente | Activo | eegusquiza | 2012-06-18
11972 | USUARIO LIBRE | AJINOMOTO DEL PERÚ | CLIENTE | CHAVARRIA - BARSI | AJINOMOTO DEL PERÚ | Cliente | Activo | CARGAINICIAL | 2009-05-19
11973 | USUARIO LIBRE | ALEXANDRA S.A.C. | CLIENTE | SANTA ROSA | ALEXANDRA S.A.C. | Cliente | Activo | CARGAINICIAL | 2009-05-19
11974 | USUARIO LIBRE | ALICORP | CLIENTE | SANTA MARINA | ALICORP-CALLAO | ALICORP-CALLAO | Activo | eegusquiza | 2015-07-15
12103 | USUARIO LIBRE | ALICORP | CLIENTE | BARSI | ALICORP-COPSA | ALICORP-COPSA | Activo | eegusquiza | 2015-07-15
11759 | USUARIO LIBRE | ALICORP | CLIENTE | BARSI | ALICORP-FAUCETT | ALICORP-FAUCETT | Activo | eegusquiza | 2015-07-15
3260 | USUARIO LIBRE | ALICORP | CLIENTE | BARSI | ALICORP-FIDLIMA | ALICORP-FIDLIMA | Activo | eegusquiza | 2015-07-15
1840 | DISTRIBUCION | LUZ DEL SUR | LINEA DE TRANSMISION | GALVEZ | ALIMENTADOR G11 | G11 | Activo | vsanchez | 2002-05-07
15668 | _NO DEFINIDO | ( SINAC) NO DEFINIDO | CUENCA HIDROLOGICA | (TODOS) | ALTO HUALLAGA | ALTO HUALLAGA | Activo | adminHidrologia | 2016-02-29 |  | 2017-05-05
15676 | GENERACION | EMPRESA DE GENERACION HUALLAGA | CUENCA HIDROLOGICA | (TODOS) | ALTO HUALLAGA | ALTO HUALLAGA | Activo | jolortegui | 2016-03-03 |  | 2017-05-05
4998 | GENERACION | ENERSUR | ESTACIÓN HIDROLÓGICA | (TODOS) | ALTO MACHAY | MACHAY | Baja | user_sgi_trnsf_ens | 2016-04-05 | user_sgi_trnsf_ens | 2016-03-28
15474 | GENERACION | ENGIE | ESTACIÓN HIDROLÓGICA | (TODOS) | ALTO MACHAY | MACHAY | Activo | user_sgi_trnsf_ens | 2016-04-05
11975 | USUARIO LIBRE | AMERAL (NACIONAL DE ALIMENTOS EX CINOLSA) | CLIENTE | SANTA ROSA | AMERAL (NACIONAL DE ALIMENTOS EX CIN | Cliente | Baja | eegusquiza | 2012-06-13
5637 | GENERACION | EMPRESA DE GENERACIÓN ELÉCTRICA CHEVES S.A. | TRANSFORMADOR 2D | ANDAYCHAGUA ELC | ANDAYCHAGUA | TR 50/4.16 | Baja | user_sgi_trnsf_chev | 2016-09-01 | user_sgi_trnsf_chev | 2016-09-01
8665 | GENERACION | STATKRAFT | TRANSFORMADOR 2D | ANDAYCHAGUA ELC | ANDAYCHAGUA | TR 50/4.16 | Activo | user_sgi_trnsf_chev | 2016-09-01
5418 | GENERACION | STATKRAFT | TRANSFORMADOR 2D | ANDAYCHAGUA ELC | ANDAYCHAGUA | TR 50/4.16 | Baja | user_sgi_trnsf_stat | 2016-08-24 | user_sgi_trnsf_stat | 2016-08-24
4238 | GENERACION | SN POWER | TRANSFORMADOR 2D | ANDAYCHAGUA ELC | ANDAYCHAGUA | TR 50/4.16 | Baja | user_sgi_9 | 2014-10-14
13407 | USUARIO LIBRE | MINERA VOLCAN | SUBESTACION | ANDAYCHAGUA | ANDAYCHAHUA NUEVA | SE ANDAYCHAHUA | Activo | lvasquez | 2012-07-05
12083 | USUARIO LIBRE | ANITA FOOD | CLIENTE | SANTA ROSA | ANITA FOOD | Cliente | Activo | CARGAINICIAL | 2009-05-19
1648 | USUARIO LIBRE | MINERA ANTAMINA | CLIENTE | ANTAMINA | ANTAMINA | Cliente | Activo | eegusquiza | 2012-06-18
3261 | USUARIO LIBRE | MINERA ANTAMINA | CLIENTE | VIZCARRA | ANTAMINA-(L-2255/L-2286) | ANTAMINA-1 | Activo | demanda_sgi_create | 2014-02-04
3542 | USUARIO LIBRE | MINERA ANTAMINA | CLIENTE | 09 DE OCTUBRE | ANTAMINA-(L-6688) | ANTAMINA-2 | Activo | demanda_sgi_create | 2014-02-04
6519 | DISTRIBUCION | ELECTRO SUR ESTE | TRANSFORMADOR 3D | ANDAHUAYLAS | AN-TR-601-10MVA | AN-TR-601-10MVA | Activo | eegusquiza | 2014-08-13
4172 | GENERACION | SN POWER | BARRA | ANTUQUITO | ANTUQ2.4 | ANTUQ2.4 | Baja | user_sgi_9 | 2014-10-14
5331 | GENERACION | STATKRAFT | BARRA | ANTUQUITO | ANTUQ2.4 | ANTUQ2.4 | Activo | epalpan
4171 | GENERACION | SN POWER | BARRA | ANTUQUITO | ANTUQ50 | ANTUQ50 | Baja | user_sgi_9 | 2014-10-14
5330 | GENERACION | STATKRAFT | BARRA | ANTUQUITO | ANTUQ50 | ANTUQ50 | Activo | epalpan
11778 | USUARIO LIBRE | MINERA ARASI | CLIENTE | AYAVIRI | ARASI-AYAVIRI | ARASI-1 | Activo | demanda_sgi_upd | 2014-02-04
5893 | GENERACION | EMPRESA DE GENERACIÓN ELÉCTRICA CHEVES S.A. | ESTACIÓN HIDROLÓGICA | (TODOS) | ARCATA | ARCATA | Baja | user_sgi_trnsf_chev | 2016-09-01 | user_sgi_trnsf_chev | 2016-09-01
195 | GENERACION | STATKRAFT | CENTRAL HIDROELÉCTRICA | ARCATA | ARCATA | CH | Fuera de COES | user_sgi_trnsf_chev | 2016-08-24
5098 | GENERACION | STATKRAFT | CENTRAL HIDROELÉCTRICA | ARCATA | ARCATA | CH | Baja | user_sgi_trnsf_stat | 2016-08-24 | user_sgi_trnsf_stat | 2016-08-24
15516 | GENERACION | STATKRAFT | ESTACIÓN HIDROLÓGICA | (TODOS) | ARCATA | ARCATA | Activo | user_sgi_trnsf_chev | 2016-09-01
4020 | GENERACION | SN POWER | CENTRAL HIDROELÉCTRICA | ARCATA | ARCATA | CH | Baja | user_sgi_9 | 2014-10-14
5912 | GENERACION | EMPRESA DE GENERACIÓN ELÉCTRICA CHEVES S.A. | CENTRAL HIDROELÉCTRICA | ARCATA | ARCATA | CH | Baja | user_sgi_trnsf_chev | 2016-09-01 | user_sgi_trnsf_chev | 2016-09-01
3564 | USUARIO LIBRE | MINERA ARES | CLIENTE | ARCATA | ARES-ARCATA | ARES-2 | Activo | demanda_sgi_create | 2014-02-04
14442 | USUARIO LIBRE | MINERA ARES | CLIENTE | COTARUSE | ARES-COTARUSE | ARES-4 | Activo | eegusquiza | 2014-06-11
3563 | USUARIO LIBRE | MINERA ARES | CLIENTE | CT ARES | ARES-CT ARES | ARES-1 | Activo | demanda_sgi_create | 2014-02-04
3565 | USUARIO LIBRE | MINERA ARES | CLIENTE | SELENE | ARES-SELENE (ISCAHUACA) | ARES-3 | Activo | demanda_sgi_create | 2014-02-04
15430 | GENERACION | EGESUR | ESTACIÓN HIDROLÓGICA | (TODOS) | ARICOTA | ARICOTA | Activo | appHidrologia | 2016-01-06
124 | GENERACION | EGESUR | GENERADOR HIDROELÉCTRICO | ARICOTA I | ARICOTA_G1 | G1 | Activo | epalpan
125 | GENERACION | EGESUR | GENERADOR HIDROELÉCTRICO | ARICOTA I | ARICOTA_G2 | G2 | Activo | epalpan
189 | GENERACION | EGESUR | GENERADOR HIDROELÉCTRICO | ARICOTA II | ARICOTA2_G1 | G1 | Activo | epalpan
3600 | USUARIO LIBRE | MINERA ARUNTANI | CLIENTE | PUNO | ARUNTANI-PUNO | ARUNTANI-1 | Activo | demanda_sgi_create | 2014-02-04
12069 | USUARIO LIBRE | ASOC. AGRICULTORES DE AGUAS SUBTERRÁNEAS | CLIENTE | CHICLAYO OESTE | ASOC. AGRICULTORES DE AGUAS SUBTERRÁ | Cliente | Baja | aticona | 2010-11-18
12070 | USUARIO LIBRE | ASOC. ELECTRIFICACIÓN POZOS TUBULARES DE SALAS | CLIENTE | CHICLAYO OESTE | ASOC. ELECTRIFICACIÓN POZOS TUBULARE | Cliente | Activo | CARGAINICIAL | 2009-05-19
9254 | DISTRIBUCION | ELECTRO SUR ESTE | TRANSFORMADOR 2D | PARURO | AT | AT | Activo | pchang | 2002-08-02
13360 | FALTA DEFINIR | COMPAÑIA MINERA ANTAPACCAY S.A. | TRANSFORMADOR 2D | TINTAYA | AT 2120 - ANTAPACAY | T2120 | Activo | user_sgi_trnsf_xstra | 2017-02-02
7009 | USUARIO LIBRE | MINERA XSTRATA | TRANSFORMADOR 2D | TINTAYA | AT 2120 - ANTAPACAY | T2120 | Baja | user_sgi_trnsf_xstr | 2017-02-02 | user_sgi_trnsf_xstr | 2017-02-02
11764 | USUARIO LIBRE | MINERA ATACOCHA | CLIENTE | PARAGSHA 1 | ATACOCHA-PARAGSHA 1 | ATACOHCA-1 | Activo | demanda_sgi_upd | 2014-02-04
11233 | TRANSMISION | TRANSELECTRIC | TRANSFORMADOR 3D | MACHALA | ATQ 138/69/13.8 kV | ATQ | Activo | pchang | 2005-05-24
1491 | TRANSMISION | TRANSMANTARO | TRANSFORMADOR 3D | SOCABAYA | ATR1-120MVA | ATR1 | Activo | demanda_sgi_upd2 | 2014-01-23
1492 | TRANSMISION | TRANSMANTARO | TRANSFORMADOR 3D | SOCABAYA | ATR2-120MVA | ATR2 | Activo | demanda_sgi_upd2 | 2014-01-23
14978 | USUARIO LIBRE | MINERA CERRO VERDE | TRANSFORMADOR 3D | SAN JOSE | ATXF-001 (500/220/33 kV) | ATXF-001 | Activo | update_sgi_atn1_mcv | 2016-03-15
4500 | TRANSMISION | ATN 1 S.A. | TRANSFORMADOR 3D | SAN JOSE | ATXF-001 (500/220/33 kV) | ATXF-001 | Baja | jolortegui | 2015-10-30
14979 | USUARIO LIBRE | MINERA CERRO VERDE | TRANSFORMADOR 3D | SAN JOSE | ATXF-002 (500/220/33 kV) | ATXF-002 | Activo | update_sgi_atn1_mcv | 2016-03-15
4501 | TRANSMISION | ATN 1 S.A. | TRANSFORMADOR 3D | SAN JOSE | ATXF-002 (500/220/33 kV) | ATXF-002 | Baja | jolortegui | 2015-10-30
1814 | TRANSMISION | REDESUR | TRANSFORMADOR 2D | PUNO | AT-1 220/138 | AT-1 | Activo | jflores | 2002-04-08
6983 | USUARIO LIBRE | CEMENTO ANDINO | TRANSFORMADOR 3D | CONDORCOCHA | AT1 (T6) 132/72/6.9 kV | AT1 (T6) 132/72 | Baja | user_sgi_trnsf_andin | 2017-02-02 | user_sgi_trnsf_andin | 2017-02-02
14046 | USUARIO LIBRE | UNION ANDINA DE CEMENTO | TRANSFORMADOR 3D | CONDORCOCHA | AT1 (T6) 132/72/6.9 kV | AT1 (T6) 132/72 | Activo | user_sgi_trnsf_andin | 2017-02-02
3631 | GENERACION | EGESUR | TRANSFORMADOR 3D | ARICOTA 2 | AT-1 138/66/10.5 KV | AT-1 | Activo | demanda_sgi_upd | 2014-02-04
17377 | TRANSMISION | TRANSMANTARO | TRANSFORMADOR 3D | COLCABAMBA | AT103-523 | AT103-523 | Activo | jolortegui | 2017-03-31
17433 | TRANSMISION | TRANSMANTARO | TRANSFORMADOR 3D | YARABAMBA | AT-104 523 | AT-104 523 | Activo | jolortegui | 2017-03-31
947 | DISTRIBUCION | LUZ DEL SUR | TRANSFORMADOR 2D | PUENTE | AT110MW | AT110MW | Activo | demanda_sgi_upd4 | 2014-03-11
13841 | TRANSMISION | TESUR | TRANSFORMADOR 3D | TINTAYA NUEVA | AT-2 220/138 KV | AT-2 | Activo | jolortegui | 2014-04-28
948 | DISTRIBUCION | LUZ DEL SUR | TRANSFORMADOR 2D | PUENTE | AT210MW | AT210MW | Activo | demanda_sgi_upd4 | 2014-03-11
16906 | DISTRIBUCION | EDE CAÑETE | TRANSFORMADOR 3D | CANTERA | AT-220/60/13.8KV | AT-T2 | Activo | jolortegui | 2017-01-13
1773 | DISTRIBUCION | LUZ DEL SUR | TRANSFORMADOR 2D | PUENTE | AT310MW | AT310MW | Activo | demanda_sgi_upd4 | 2014-03-11
16881 | TRANSMISION | CONCESIONARIA LINEA DE TRANSMISION CCNCM S.A.C | TRANSFORMADOR 3D | CACLIC | AT-3201 220/138/22.9 kV | AT-3201 | Activo | jolortegui | 2017-01-13
16899 | TRANSMISION | CONCESIONARIA LINEA DE TRANSMISION CCNCM S.A.C | TRANSFORMADOR 3D | BELAUNDE TERRY | AT-4201 210/138/22.9 | AT-4201 | Activo | jolortegui | 2017-01-13
15126 | DISTRIBUCION | ELECTRO CENTRO | TRANSFORMADOR 3D | HUANTA | AT-66-1 | AT-66-1 | Activo | jolortegui | 2015-09-01
13455 | TRANSMISION | TRANSMANTARO | TRANSFORMADOR 3D | CHIMBOTE 500 | AT84-523 500/220/33kV | AT84-523 | Activo | demanda_sgi_upd2 | 2014-01-23
13456 | TRANSMISION | TRANSMANTARO | TRANSFORMADOR 3D | TRUJILLO NUEVA | AT85-523 500/220/33kV | AT85-523 | Activo | lvasquez | 2012-10-26
15050 | TRANSMISION | TRANSMANTARO | TRANSFORMADOR 3D | SURIRAY | AT89-212 | AT89-212 | Activo | jolortegui | 2015-06-25
15068 | TRANSMISION | TRANSMANTARO | TRANSFORMADOR 3D | ABANCAY NUEVA | AT90-212 | AT90-212 | Activo | jolortegui | 2015-06-25
14326 | TRANSMISION | TRANSMANTARO | TRANSFORMADOR 3D | LA NIÑA | AT91-523 500/220/33 kV | AT91-523 | Activo | jolortegui | 2014-04-14
14277 | TRANSMISION | RED DE ENERGIA DEL PERU | TRANSFORMADOR 3D | TRUJILLO NORTE | AT99 - 212 | AT99 - 212 | Activo | jolortegui | 2014-03-12
12050 | USUARIO LIBRE | AUSTRAL GROUP (ICA) | CLIENTE | CLINDEPENDENCIA | AUSTRAL GROUP (ICA) | Cliente | Activo | CARGAINICIAL | 2009-05-19
5652 | GENERACION | EMPRESA DE GENERACIÓN ELÉCTRICA CHEVES S.A. | RELE | OROYA NUEVA | Autotrafo 50/69 | SEONUEVA_3 | Baja | user_sgi_trnsf_chev | 2016-09-01 | user_sgi_trnsf_chev | 2016-09-01
5250 | GENERACION | STATKRAFT | RELE | OROYA NUEVA | Autotrafo 50/69 | SEONUEVA_2 | Baja | user_sgi_trnsf_stat | 2016-08-24 | user_sgi_trnsf_stat | 2016-08-24
5252 | GENERACION | STATKRAFT | RELE | OROYA NUEVA | Autotrafo 50/69 | SEONUEVA_3 | Baja | user_sgi_trnsf_stat | 2016-08-24 | user_sgi_trnsf_stat | 2016-08-24
5249 | GENERACION | STATKRAFT | RELE | OROYA NUEVA | Autotrafo 50/69 | SEONUEVA_1 | Baja | user_sgi_trnsf_stat | 2016-08-24 | user_sgi_trnsf_stat | 2016-08-24
8877 | GENERACION | STATKRAFT | RELE | OROYA NUEVA | Autotrafo 50/69 | SEONUEVA_2 | Activo | user_sgi_trnsf_chev | 2016-09-01
8878 | GENERACION | STATKRAFT | RELE | OROYA NUEVA | Autotrafo 50/69 | SEONUEVA_3 | Activo | user_sgi_trnsf_chev | 2016-09-01
4252 | GENERACION | SN POWER | RELE | OROYA NUEVA | Autotrafo 50/69 | SEONUEVA_2 | Baja | user_sgi_9 | 2014-10-14
4253 | GENERACION | SN POWER | RELE | OROYA NUEVA | Autotrafo 50/69 | SEONUEVA_3 | Baja | user_sgi_9 | 2014-10-14
5650 | GENERACION | EMPRESA DE GENERACIÓN ELÉCTRICA CHEVES S.A. | RELE | OROYA NUEVA | Autotrafo 50/69 | SEONUEVA_1 | Baja | user_sgi_trnsf_chev | 2016-09-01 | user_sgi_trnsf_chev | 2016-09-01
5651 | GENERACION | EMPRESA DE GENERACIÓN ELÉCTRICA CHEVES S.A. | RELE | OROYA NUEVA | Autotrafo 50/69 | SEONUEVA_2 | Baja | user_sgi_trnsf_chev | 2016-09-01 | user_sgi_trnsf_chev | 2016-09-01
4251 | GENERACION | SN POWER | RELE | OROYA NUEVA | Autotrafo 50/69 | SEONUEVA_1 | Baja | user_sgi_9 | 2014-10-14
8876 | GENERACION | STATKRAFT | RELE | OROYA NUEVA | Autotrafo 50/69 | SEONUEVA_1 | Activo | user_sgi_trnsf_chev | 2016-09-01
5681 | GENERACION | EMPRESA DE GENERACIÓN ELÉCTRICA CHEVES S.A. | RELE | OROYA NUEVA | Autotrans. 138/50kV | SEONUEVA_32 | Baja | user_sgi_trnsf_chev | 2016-09-01 | user_sgi_trnsf_chev | 2016-09-01
5282 | GENERACION | STATKRAFT | RELE | OROYA NUEVA | Autotrans. 138/50kV | SEONUEVA_31 | Baja | user_sgi_trnsf_stat | 2016-08-24 | user_sgi_trnsf_stat | 2016-08-24
5283 | GENERACION | STATKRAFT | RELE | OROYA NUEVA | Autotrans. 138/50kV | SEONUEVA_32 | Baja | user_sgi_trnsf_stat | 2016-08-24 | user_sgi_trnsf_stat | 2016-08-24
8906 | GENERACION | STATKRAFT | RELE | OROYA NUEVA | Autotrans. 138/50kV | SEONUEVA_31 | Activo | user_sgi_trnsf_chev | 2016-09-01
8907 | GENERACION | STATKRAFT | RELE | OROYA NUEVA | Autotrans. 138/50kV | SEONUEVA_32 | Activo | user_sgi_trnsf_chev | 2016-09-01
4281 | GENERACION | SN POWER | RELE | OROYA NUEVA | Autotrans. 138/50kV | SEONUEVA_31 | Baja | user_sgi_9 | 2014-10-14
4282 | GENERACION | SN POWER | RELE | OROYA NUEVA | Autotrans. 138/50kV | SEONUEVA_32 | Baja | user_sgi_9 | 2014-10-14
5680 | GENERACION | EMPRESA DE GENERACIÓN ELÉCTRICA CHEVES S.A. | RELE | OROYA NUEVA | Autotrans. 138/50kV | SEONUEVA_31 | Baja | user_sgi_trnsf_chev | 2016-09-01 | user_sgi_trnsf_chev | 2016-09-01
5674 | GENERACION | EMPRESA DE GENERACIÓN ELÉCTRICA CHEVES S.A. | RELE | OROYA NUEVA | Autotransformador T3 138/50kV | SEONUEVA_25 | Baja | user_sgi_trnsf_chev | 2016-09-01 | user_sgi_trnsf_chev | 2016-09-01
5276 | GENERACION | STATKRAFT | RELE | OROYA NUEVA | Autotransformador T3 138/50kV | SEONUEVA_25 | Baja | user_sgi_trnsf_stat | 2016-08-24 | user_sgi_trnsf_stat | 2016-08-24
8900 | GENERACION | STATKRAFT | RELE | OROYA NUEVA | Autotransformador T3 138/50kV | SEONUEVA_25 | Activo | user_sgi_trnsf_chev | 2016-09-01
4275 | GENERACION | SN POWER | RELE | OROYA NUEVA | Autotransformador T3 138/50kV | SEONUEVA_25 | Baja | user_sgi_9 | 2014-10-14
5675 | GENERACION | EMPRESA DE GENERACIÓN ELÉCTRICA CHEVES S.A. | RELE | OROYA NUEVA | Autotransformador T4 138/50kV | SEONUEVA_26 | Baja | user_sgi_trnsf_chev | 2016-09-01 | user_sgi_trnsf_chev | 2016-09-01
5277 | GENERACION | STATKRAFT | RELE | OROYA NUEVA | Autotransformador T4 138/50kV | SEONUEVA_26 | Baja | user_sgi_trnsf_stat | 2016-08-24 | user_sgi_trnsf_stat | 2016-08-24
8901 | GENERACION | STATKRAFT | RELE | OROYA NUEVA | Autotransformador T4 138/50kV | SEONUEVA_26 | Activo | user_sgi_trnsf_chev | 2016-09-01
4276 | GENERACION | SN POWER | RELE | OROYA NUEVA | Autotransformador T4 138/50kV | SEONUEVA_26 | Baja | user_sgi_9 | 2014-10-14
6777 | TRANSMISION | ABENGOA TRANSMISION NORTE | TRANSFORMADOR 3D | CARHUAMAYO NUEVA | AUT-201 100/100/30 MVA 220/125/10kV | AUT-201 | Baja | user_sgi_trnsf_atn | 2017-02-01 | user_sgi_trnsf_atn | 2017-02-01
12850 | TRANSMISION | ATN S.A. | TRANSFORMADOR 3D | CARHUAMAYO NUEVA | AUT-201 100/100/30 MVA 220/125/10kV | AUT-201 | Activo | user_sgi_trnsf_atn | 2017-02-01
4967 | GENERACION | ENERSUR | TRANSFORMADOR 3D | SANTA ISABEL | AUT-220/138/22.9 | AUT-SI | Baja | user_sgi_trnsf_ens | 2016-04-05 | user_sgi_trnsf_ens | 2016-03-28
13873 | GENERACION | ENGIE | TRANSFORMADOR 3D | SANTA ISABEL | AUT-220/138/22.9 | AUT-SI | Activo | user_sgi_trnsf_ens | 2016-04-05
12851 | TRANSMISION | ABENGOA TRANSMISION NORTE | TRANSFORMADOR 3D | CONOCOCHA | AUT-501 100/100/30 MVA 220/138/10kV | AUT-501 | Baja | jolortegui | 2013-08-28
13099 | TRANSMISION | ATN S.A. | TRANSFORMADOR 3D | KIMAN AYLLU | AUT-501 100/100/30 MVA 220/138/10kV | AUT-501 | Activo | user_sgi_trnsf_atn | 2017-02-01
6782 | TRANSMISION | ABENGOA TRANSMISION NORTE | TRANSFORMADOR 3D | KIMAN AYLLU | AUT-501 100/100/30 MVA 220/138/10kV | AUT-501 | Baja | user_sgi_trnsf_atn | 2017-02-01 | user_sgi_trnsf_atn | 2017-02-01
6900 | TRANSMISION | ABENGOA TRANSMISION SUR | TRANSFORMADOR 3D | POROMA | AUT-5371 (500/220/33 KV) | AUT-5371 | Baja | user_sgi_trnsf_ats | 2017-02-01 | user_sgi_trnsf_ats | 2017-02-01
13783 | TRANSMISION | ABY TRANSMISIÓN SUR | TRANSFORMADOR 3D | POROMA | AUT-5371 (500/220/33 KV) | AUT-5371 | Activo | user_sgi_trnsf_ats | 2017-02-01
6901 | TRANSMISION | ABENGOA TRANSMISION SUR | TRANSFORMADOR 3D | MONTALVO | AUT-5671 (500/220/33 KV) | AUT-5671 | Baja | user_sgi_trnsf_ats | 2017-02-01 | user_sgi_trnsf_ats | 2017-02-01
13784 | TRANSMISION | ABY TRANSMISIÓN SUR | TRANSFORMADOR 3D | MONTALVO | AUT-5671 (500/220/33 KV) | AUT-5671 | Activo | user_sgi_trnsf_ats | 2017-02-01
14850 | DISTRIBUCION | LUZ DEL SUR | TRANSFORMADOR 2D | PROVISIONAL | AUT-60 MVA | AUT-60 MVA | Activo | jolortegui | 2014-12-03
11946 | USUARIO LIBRE | MINERA BATEAS | CLIENTE | CALLALLI | BANCO BBVA | Cliente | Activo | eegusquiza | 2012-06-18
11976 | FALTA DEFINIR | BANCO CENTRAL DE RESERVA DEL PERÚ | CLIENTE | SANTA ROSA | BANCO CENTRAL DE RESERVA DEL PERÚ | Cliente | Baja | aticona | 2010-11-18
6950 | DISTRIBUCION | HIDRANDINA | TRANSFORMADOR 2D | CHIMBOTE 2 | banco de trafos n°1 | TR1 | Activo | epalpan
1117 | DISTRIBUCION | HIDRANDINA | TRANSFORMADOR 2D | CHIMBOTE 2 | banco de trafos n°2 | TR2 | Activo | epalpan
5693 | GENERACION | EMPRESA DE GENERACIÓN ELÉCTRICA CHEVES S.A. | RELE | OROYA NUEVA | Banco de Transformadores 220/50 | SEONUEVA_44 | Baja | user_sgi_trnsf_chev | 2016-09-01 | user_sgi_trnsf_chev | 2016-09-01
5273 | GENERACION | STATKRAFT | RELE | OROYA NUEVA | Banco de Transformadores 220/50 | SEONUEVA_22 | Baja | user_sgi_trnsf_stat | 2016-08-24 | user_sgi_trnsf_stat | 2016-08-24
5275 | GENERACION | STATKRAFT | RELE | OROYA NUEVA | Banco de Transformadores 220/50 | SEONUEVA_23 | Baja | user_sgi_trnsf_stat | 2016-08-24 | user_sgi_trnsf_stat | 2016-08-24
5297 | GENERACION | STATKRAFT | RELE | OROYA NUEVA | Banco de Transformadores 220/50 | SEONUEVA_42 | Baja | user_sgi_trnsf_stat | 2016-08-24 | user_sgi_trnsf_stat | 2016-08-24
5298 | GENERACION | STATKRAFT | RELE | OROYA NUEVA | Banco de Transformadores 220/50 | SEONUEVA_43 | Baja | user_sgi_trnsf_stat | 2016-08-24 | user_sgi_trnsf_stat | 2016-08-24
5299 | GENERACION | STATKRAFT | RELE | OROYA NUEVA | Banco de Transformadores 220/50 | SEONUEVA_44 | Baja | user_sgi_trnsf_stat | 2016-08-24 | user_sgi_trnsf_stat | 2016-08-24
8917 | GENERACION | STATKRAFT | RELE | OROYA NUEVA | Banco de Transformadores 220/50 | SEONUEVA_42 | Activo | user_sgi_trnsf_chev | 2016-09-01
8918 | GENERACION | STATKRAFT | RELE | OROYA NUEVA | Banco de Transformadores 220/50 | SEONUEVA_43 | Activo | user_sgi_trnsf_chev | 2016-09-01
8919 | GENERACION | STATKRAFT | RELE | OROYA NUEVA | Banco de Transformadores 220/50 | SEONUEVA_44 | Activo | user_sgi_trnsf_chev | 2016-09-01
8897 | GENERACION | STATKRAFT | RELE | OROYA NUEVA | Banco de Transformadores 220/50 | SEONUEVA_22 | Activo | user_sgi_trnsf_chev | 2016-09-01
8899 | GENERACION | STATKRAFT | RELE | OROYA NUEVA | Banco de Transformadores 220/50 | SEONUEVA_23 | Activo | user_sgi_trnsf_chev | 2016-09-01
4272 | GENERACION | SN POWER | RELE | OROYA NUEVA | Banco de Transformadores 220/50 | SEONUEVA_22 | Baja | user_sgi_9 | 2014-10-14
4274 | GENERACION | SN POWER | RELE | OROYA NUEVA | Banco de Transformadores 220/50 | SEONUEVA_23 | Baja | user_sgi_9 | 2014-10-14
4292 | GENERACION | SN POWER | RELE | OROYA NUEVA | Banco de Transformadores 220/50 | SEONUEVA_42 | Baja | user_sgi_9 | 2014-10-14
4293 | GENERACION | SN POWER | RELE | OROYA NUEVA | Banco de Transformadores 220/50 | SEONUEVA_43 | Baja | user_sgi_9 | 2014-10-14
4294 | GENERACION | SN POWER | RELE | OROYA NUEVA | Banco de Transformadores 220/50 | SEONUEVA_44 | Baja | user_sgi_9 | 2014-10-14
5671 | GENERACION | EMPRESA DE GENERACIÓN ELÉCTRICA CHEVES S.A. | RELE | OROYA NUEVA | Banco de Transformadores 220/50 | SEONUEVA_22 | Baja | user_sgi_trnsf_chev | 2016-09-01 | user_sgi_trnsf_chev | 2016-09-01
5673 | GENERACION | EMPRESA DE GENERACIÓN ELÉCTRICA CHEVES S.A. | RELE | OROYA NUEVA | Banco de Transformadores 220/50 | SEONUEVA_23 | Baja | user_sgi_trnsf_chev | 2016-09-01 | user_sgi_trnsf_chev | 2016-09-01
5691 | GENERACION | EMPRESA DE GENERACIÓN ELÉCTRICA CHEVES S.A. | RELE | OROYA NUEVA | Banco de Transformadores 220/50 | SEONUEVA_42 | Baja | user_sgi_trnsf_chev | 2016-09-01 | user_sgi_trnsf_chev | 2016-09-01
5692 | GENERACION | EMPRESA DE GENERACIÓN ELÉCTRICA CHEVES S.A. | RELE | OROYA NUEVA | Banco de Transformadores 220/50 | SEONUEVA_43 | Baja | user_sgi_trnsf_chev | 2016-09-01 | user_sgi_trnsf_chev | 2016-09-01
1816 | DISTRIBUCION | LUZ DEL SUR | BARRA | NEYRA | BARRA | BARRA60 | Activo | vsanchez | 2002-04-18
1825 | DISTRIBUCION | LUZ DEL SUR | BARRA | LIMATAMBO | BARRA | BARRA60 | Activo | vsanchez | 2002-04-22
1786 | DISTRIBUCION | LUZ DEL SUR | BARRA | SAN BÁRTOLO | BARRA | BARRA | Activo | vsanchez | 2002-02-26
12609 | GENERACION | CELEPSA | BARRA | EL PLATANAL | BARRA A | BARRA A | Activo | hcayetano | 2009-10-09
14754 | DISTRIBUCION | COELVISAC | BARRA | FELAM | BARRA A | BARRA A | Activo | jolortegui | 2014-10-22 | jolortegui | 2016-06-09
13361 | FALTA DEFINIR | COMPAÑIA MINERA ANTAPACCAY S.A. | BARRA | ANTAPACAY | BARRA A - 220kV | BARRA A | Activo | user_sgi_trnsf_xstra | 2017-02-02
7010 | USUARIO LIBRE | MINERA XSTRATA | BARRA | ANTAPACAY | BARRA A - 220kV | BARRA A | Baja | user_sgi_trnsf_xstr | 2017-02-02 | user_sgi_trnsf_xstr | 2017-02-02
1080 | TRANSMISION | RED DE ENERGIA DEL PERU | BARRA | SAN JUAN | BARRA A 10 KV | BARRA10kV | Activo | epalpan
1350 | TRANSMISION | RED DE ENERGIA DEL PERU | BARRA | CHIMBOTE 1 | BARRA A 138 KV | BARRA138-A | Activo | epalpan |  | allosa | 2017-02-02
11556 | TRANSMISION | RED DE ENERGIA DEL PERU | BARRA | CERRO VERDE | BARRA A 138 kV | BARRA A 138 kV | Activo | pchang | 2007-03-01
16904 | TRANSMISION | CONCESIONARIA LINEA DE TRANSMISION CCNCM S.A.C | BARRA | BELAUNDE TERRY | BARRA A 138 kV | BARRA A 138 kV | Activo | jolortegui | 2017-01-13
11471 | TRANSMISION | RED DE ENERGIA DEL PERU | BARRA | SOCABAYA | BARRA A 138 kV | BARRA A 138 kV | Activo | pchang | 2006-05-22
11641 | TRANSMISION | RED DE ENERGIA DEL PERU | BARRA | TINTAYA | BARRA A -138kV | BARRA A-138kV | Activo | jolortegui | 2014-02-12
4041 | GENERACION | SN POWER | BARRA | PARAMONGA EXISTENTE | BARRA A 13.8kV | BARRA A 13.8kV | Baja | user_sgi_9 | 2014-10-14
547 | GENERACION | STATKRAFT | BARRA | PARAMONGA EXISTENTE | BARRA A 13.8kV | BARRA A 13.8kV | Activo | pchang | 2010-12-22
4199 | GENERACION | SN POWER | BARRA | PARAMONGA EXISTENTE | BARRA A 138kV | BARRA A 138kV | Baja | user_sgi_9 | 2014-10-14
8115 | GENERACION | STATKRAFT | BARRA | PARAMONGA EXISTENTE | BARRA A 138kV | BARRA A 138kV | Activo | pchang | 2010-12-22
14549 | DISTRIBUCION | HIDRANDINA | BARRA | HUARAZ OESTE | BARRA A 138kV | BARRA A 138kV | Activo | jolortegui | 2014-08-19
11636 | TRANSMISION | RED DE ENERGIA DEL PERU | BARRA | QUENCORO | BARRA A 138kV | BARRA A 138kV | Activo | pchang | 2011-03-03
833 | TRANSMISION | RED DE ENERGIA DEL PERU | BARRA | MARCONA | BARRA- A 220 | BARRA- A 220 | Activo | jolortegui | 2014-02-06
12724 | GENERACION | KALLPA GENERACION | BARRA | LAS FLORES | BARRA A 220 KV | BARRA A | Activo | do_update | 2014-04-01
1150 | DISTRIBUCION | ENEL DISTRIBUCION PERU | BARRA | CHAVARRÍA | BARRA A 220 KV | BARRA A_220kV | Activo | user_sgi_trnsf_edeln | 2016-12-14
12344 | DISTRIBUCION | EDE CAÑETE | BARRA | CANTERA | BARRA A 220 KV | BARRA A 220 KV | Activo | rtapia | 2009-07-08 | jolortegui | 2017-01-13
6221 | DISTRIBUCION | EDELNOR | BARRA | CHAVARRÍA | BARRA A 220 KV | BARRA A_220kV | Baja | user_sgi_trnsf_edeln | 2016-12-14 | user_sgi_trnsf_edeln | 2016-12-14
892 | TRANSMISION | RED DE ENERGIA DEL PERU | BARRA | GUADALUPE | BARRA A 220 KV | BARRA-A | Activo | epalpan
897 | TRANSMISION | RED DE ENERGIA DEL PERU | BARRA | TRUJILLO NORTE | BARRA A 220 KV | BARRA-A | Activo | lvasquez | 2012-03-16
901 | TRANSMISION | RED DE ENERGIA DEL PERU | BARRA | CHAVARRÍA | BARRA A 220 KV | BARRA-A | Activo | epalpan
917 | TRANSMISION | RED DE ENERGIA DEL PERU | BARRA | SAN JUAN | BARRA A 220 KV | BARRA-A 220 | Activo | eegusquiza | 2014-03-08
921 | TRANSMISION | RED DE ENERGIA DEL PERU | BARRA | CALLAHUANCA (REP) | BARRA A 220 KV | BARRA-A | Activo | epalpan
874 | TRANSMISION | RED DE ENERGIA DEL PERU | BARRA | VENTANILLA | BARRA A 220 KV | BARRA-A 220 | Activo | jolortegui | 2014-02-06
881 | TRANSMISION | RED DE ENERGIA DEL PERU | BARRA | TALARA | BARRA A 220 KV | BARRA-A | Activo | epalpan
885 | TRANSMISION | RED DE ENERGIA DEL PERU | BARRA | PIURA OESTE | BARRA A 220 KV | BARRA A 220 | Activo | lvasquez | 2012-11-28
889 | TRANSMISION | RED DE ENERGIA DEL PERU | BARRA | CHICLAYO OESTE | BARRA A 220 KV | BARRA-A 220 kV | Activo | epalpan
584 | TRANSMISION | RED DE ENERGIA DEL PERU | BARRA | SANTA ROSA N. | BARRA A 220 KV | BARRA-A 220 | Activo | jolortegui | 2014-02-06
508 | TRANSMISION | RED DE ENERGIA DEL PERU | BARRA | POMACOCHA | BARRA A 220 KV | BARRA-A | Activo | epalpan
356 | TRANSMISION | RED DE ENERGIA DEL PERU | BARRA | CHIMBOTE 1 | BARRA A 220 KV | BARRA220-A | Activo | epalpan
434 | TRANSMISION | RED DE ENERGIA DEL PERU | BARRA | INDEPENDENCIA | BARRA A 220 KV | BARRA-A 220 | Activo | jolortegui | 2014-02-06
11591 | TRANSMISION | RED DE ENERGIA DEL PERU | BARRA | CHILCA-REP | BARRA A 220 kV | BARRA220-A | Activo | pchang | 2007-05-18
16888 | TRANSMISION | CONCESIONARIA LINEA DE TRANSMISION CCNCM S.A.C | BARRA | BELAUNDE TERRY | BARRA A 220 kV | BARRA A 220 kV | Activo | jolortegui | 2017-01-13
16872 | TRANSMISION | CONCESIONARIA LINEA DE TRANSMISION CCNCM S.A.C | BARRA | CACLIC | BARRA A 220 kV | BARRA A 220 kV | Activo | jolortegui | 2017-01-13
16951 | TRANSMISION | CONENHUA | BARRA | LOMERA | BARRA A 220 kV | BARRA A 220 kV | Activo | jolortegui | 2017-01-20
12734 | TRANSMISION | TRANSMANTARO | BARRA | LA NIÑA | BARRA A 220 kV | BARRA A 220 kV | Activo | pchang | 2011-11-24
12793 | TRANSMISION | TRANSMANTARO | BARRA | CARABAYLLO | BARRA A 220 kV | BARRA A 220 kV | Activo | pchang | 2011-10-19
14854 | TRANSMISION | TRANSMANTARO | BARRA | CHIMBOTE 1 | BARRA A 220 kV | BARRA A 220 kV | Activo | jolortegui | 2014-12-17
14173 | DISTRIBUCION | LUZ DEL SUR | BARRA | LOS INDUSTRIALES | BARRA A 220 kV | BARRA A 220 kV | Activo | jolortegui | 2014-02-11
670 | TRANSMISION | RED DE ENERGIA DEL PERU | BARRA | ZAPALLAL | BARRA A 220 kV | BARRA A 220 kV | Activo | pchang | 2008-10-28
425 | TRANSMISION | RED DE ENERGIA DEL PERU | BARRA | ICA | BARRA A 220 kV | BARRA A 220 | Activo | pchang | 2010-03-18
15103 | TRANSMISION | RED DE ENERGIA DEL PERU | BARRA | REQUE | BARRA A 220kV | BARRA A 220kV | Activo | jolortegui | 2015-08-06
14520 | DISTRIBUCION | ENEL DISTRIBUCION PERU | BARRA | MIRADOR | BARRA A 220kV | BARRA A 220kV | Activo | user_sgi_trnsf_edeln | 2016-12-14
16340 | DISTRIBUCION | ENEL DISTRIBUCION PERU | BARRA | MALVINAS | BARRA A 220kV | BARRA A 220kV | Activo | user_sgi_trnsf_edeln | 2016-12-14
15715 | GENERACION | CERRO DEL AGUILA S.A. | BARRA | CAMPO ARMIÑO | BARRA A 220kV | BARRA A 220kV | Activo | jolortegui | 2016-04-20
15720 | GENERACION | CERRO DEL AGUILA S.A. | BARRA | CERRO DEL AGUILA | BARRA A 220kV | BARRA A 220kV | Activo | jolortegui | 2016-04-20
13262 | TRANSMISION | TRANSMANTARO | BARRA | PLANICIE | BARRA A 220kV | BARRA A 220kV | Activo | pchang | 2011-10-19
13258 | TRANSMISION | TRANSMANTARO | BARRA | CHILCA-CTM | BARRA A 220kV | BARRA A 220kV | Activo | lvasquez | 2012-02-22
13454 | TRANSMISION | TRANSMANTARO | BARRA | TRUJILLO NUEVA | BARRA A 220kV | BARRA A 220kV | Activo | lvasquez | 2012-09-18
6630 | DISTRIBUCION | EDELNOR | BARRA | MALVINAS | BARRA A 220kV | BARRA A 220kV | Baja | user_sgi_trnsf_edeln | 2016-12-14 | user_sgi_trnsf_edeln | 2016-12-14
6551 | DISTRIBUCION | EDELNOR | BARRA | MIRADOR | BARRA A 220kV | BARRA A 220kV | Baja | user_sgi_trnsf_edeln | 2016-12-14 | user_sgi_trnsf_edeln | 2016-12-14
556 | TRANSMISION | RED DE ENERGIA DEL PERU | BARRA | PARAMONGA NUEVA | BARRA A 220kV | BARRA A 220kV | Activo | avera | 2008-10-01
14324 | TRANSMISION | TRANSMANTARO | BARRA | LA NIÑA | BARRA A 500kV | BARRA A 500kV | Activo | jolortegui | 2014-04-14
15774 | GENERACION | ENGIE | BARRA | ILO 4 | BARRA A 500kV | BARRA A 500kV | Activo | jolortegui | 2016-06-02
13255 | TRANSMISION | TRANSMANTARO | BARRA | CHILCA-CTM | BARRA A 500kV | BARRA A 500kV | Activo | lvasquez | 2012-02-22
13077 | TRANSMISION | TRANSMANTARO | BARRA | CARABAYLLO | BARRA A 500kV | BARRA A 500kV | Activo | pchang | 2011-03-14
13465 | TRANSMISION | TRANSMANTARO | BARRA | TRUJILLO 500 | BARRA A 500kV | BARRA A 500kV | Activo | lvasquez | 2012-10-16
13467 | TRANSMISION | TRANSMANTARO | BARRA | CHIMBOTE 500 | BARRA A 500kV | BARRA A 500kV | Activo | lvasquez | 2012-10-16
460 | TRANSMISION | RED DE ENERGIA DEL PERU | BARRA | MARCONA | BARRA- A 60 | BARRA- A 60 | Activo | jolortegui | 2014-02-06
12623 | TRANSMISION | RED DE ENERGIA DEL PERU | BARRA | CHAVARRÍA | BARRA A 60 - DERIV 60 | BAR A-DERIV60 | Activo | hcayetano | 2009-10-28
435 | TRANSMISION | RED DE ENERGIA DEL PERU | BARRA | INDEPENDENCIA | BARRA A 60 KV | BARRA A 60 | Activo | pchang | 2010-03-24
886 | TRANSMISION | RED DE ENERGIA DEL PERU | BARRA | PIURA OESTE | BARRA A 60 KV | BARRA A 60 | Activo | lvasquez | 2012-11-28
1112 | TRANSMISION | RED DE ENERGIA DEL PERU | BARRA | ZORRITOS | BARRA A 60 KV | BARRA60kV | Activo | epalpan
16958 | USUARIO LIBRE | GLORIA | BARRA | GLORIA | BARRA A 60 kV | BARRA A 60 kV | Activo | jolortegui | 2017-01-31
14175 | DISTRIBUCION | LUZ DEL SUR | BARRA | LOS INDUSTRIALES | BARRA A 60 kV | BARRA A 60 kV | Activo | jolortegui | 2014-02-11
891 | TRANSMISION | RED DE ENERGIA DEL PERU | BARRA | CHICLAYO OESTE | BARRA A 60 kV | BARRA-A 60 kV | Activo | epalpan
16932 | TRANSMISION | RED DE ENERGIA DEL PERU | BARRA | ICA | BARRA A 60 kV | BARRA A 60 kV | Activo | jolortegui | 2017-01-19
6553 | DISTRIBUCION | EDELNOR | BARRA | MIRADOR | BARRA A 60kV | BARRA A 60kV | Baja | user_sgi_trnsf_edeln | 2016-12-14 | user_sgi_trnsf_edeln | 2016-12-14
14522 | DISTRIBUCION | ENEL DISTRIBUCION PERU | BARRA | MIRADOR | BARRA A 60kV | BARRA A 60kV | Activo | user_sgi_trnsf_edeln | 2016-12-14
16342 | DISTRIBUCION | ENEL DISTRIBUCION PERU | BARRA | MALVINAS | BARRA A 60kV | BARRA A 60kV | Activo | user_sgi_trnsf_edeln | 2016-12-14
6632 | DISTRIBUCION | EDELNOR | BARRA | MALVINAS | BARRA A 60kV | BARRA A 60kV | Baja | user_sgi_trnsf_edeln | 2016-12-14 | user_sgi_trnsf_edeln | 2016-12-14
14550 | DISTRIBUCION | HIDRANDINA | BARRA | HUARAZ OESTE | BARRA A 66kV | BARRA A 66kV | Activo | jolortegui | 2014-08-19
15293 | GENERACION | AGRO INDUSTRIAL PARAMONGA | BARRA | AIPSA (CL) | BARRA AIPSA | BARRA AIPSA | Activo | jolortegui | 2015-12-16
15274 | USUARIO LIBRE | ALICORP | BARRA | ALICORP | BARRA ALICORP | BARRA ALICORP | Activo | jolortegui | 2015-12-16
15275 | USUARIO LIBRE | MINERA ARASI | BARRA | ARASI | BARRA ARASI | BARRA ARASI | Activo | jolortegui | 2015-12-16
11504 | DISTRIBUCION | HIDRANDINA | BARRA | TRUJILLO SUR | BARRA A_10kV | BARRA A_10kV | Activo | pchang | 2006-08-22
14229 | USUARIO LIBRE | SOUTHERN PERU CC | BARRA | ILO 3 | BARRA A_138 kV | BARRA A_138 kV | Activo | jolortegui | 2014-03-06
11315 | DISTRIBUCION | HIDRANDINA | BARRA | CHIMBOTE 2 | BARRA A_138kV | BARRA A_138kV | Activo | pchang | 2005-10-26
15075 | TRANSMISION | TRANSMANTARO | BARRA | ABANCAY NUEVA | BARRA A_138kV | BARRA A_138kV | Activo | jolortegui | 2015-06-25
15076 | TRANSMISION | TRANSMANTARO | BARRA | SURIRAY | BARRA A_138kV | BARRA A_138kV | Activo | jolortegui | 2015-06-25
11674 | GENERACION | SAN GABAN | BARRA | AZÁNGARO | BARRA A_138kV | BARRA A_138kV | Activo | pchang | 2007-11-05
1970 | GENERACION | ELECTROPERU | BARRA | CAMPO ARMIÑO | BARRA A_220 KV | BARRA A_220 KV | Activo | pchang | 2008-07-03
16801 | USUARIO LIBRE | SOUTHERN PERU CC | BARRA | ILO 3 | BARRA A_220 kV | BARRA A_220 kV | Activo | jolortegui | 2016-12-19
17371 | TRANSMISION | TRANSMANTARO | BARRA | COLCABAMBA | BARRA A_220 kV | BARRA A_220 kV | Activo | jolortegui | 2017-03-31
17444 | TRANSMISION | TRANSMANTARO | BARRA | YARABAMBA | BARRA A_220 kV | BARRA A_220 kV | Activo | jolortegui | 2017-03-31
6957 | TRANSMISION | ABENGOA TRANSMISION SUR | BARRA | MONTALVO | BARRA A_220KV | BARRA A_220KV | Baja | user_sgi_trnsf_ats | 2017-02-01 | user_sgi_trnsf_ats | 2017-02-01
13860 | TRANSMISION | ABY TRANSMISIÓN SUR | BARRA | POROMA | BARRA A_220KV | BARRA A_220KV | Activo | user_sgi_trnsf_ats | 2017-02-01
13869 | TRANSMISION | ABY TRANSMISIÓN SUR | BARRA | MONTALVO | BARRA A_220KV | BARRA A_220KV | Activo | user_sgi_trnsf_ats | 2017-02-01
13706 | GENERACION | EMPRESA DE GENERACION HUANZA | BARRA | HUANZA | BARRA A_220KV | BAR A 220KV | Activo | jolortegui | 2013-08-16
6947 | TRANSMISION | ABENGOA TRANSMISION SUR | BARRA | POROMA | BARRA A_220KV | BARRA A_220KV | Baja | user_sgi_trnsf_ats | 2017-02-01 | user_sgi_trnsf_ats | 2017-02-01
13976 | TRANSMISION | RED DE ENERGIA DEL PERU | BARRA | PARINAS | BARRA A_220kV | BARRA-A | Proyecto | jolortegui | 2013-11-07
13912 | USUARIO LIBRE | MINERA CHINALCO PERÚ S.A. | BARRA | TOROMOCHO | BARRA A_220kV | BARRA A_220kV | Activo | jolortegui | 2013-10-28
13116 | TRANSMISION | ATN S.A. | BARRA | CONOCOCHA | BARRA A_220kV | BARRA A_220kV | Activo | user_sgi_trnsf_atn | 2017-02-01
13102 | TRANSMISION | ATN S.A. | BARRA | KIMAN AYLLU | BARRA A_220kV | BARRA A_220kV | Activo | user_sgi_trnsf_atn | 2017-02-01
13315 | TRANSMISION | ATN S.A. | BARRA | CAJAMARCA NORTE | BARRA A_220kV | BARRA A_220kV | Activo | user_sgi_trnsf_atn | 2017-02-01
4514 | TRANSMISION | ATN 1 S.A. | BARRA | SAN JOSE | BARRA A_220kV | BARRA A_220kV | Baja | jolortegui | 2015-09-07
15139 | USUARIO LIBRE | MINERA CERRO VERDE | BARRA | SAN JOSE | BARRA A_220kV | BARRA A_220kV | Activo | update_sgi_atn1_mcv | 2016-03-15
15053 | TRANSMISION | TRANSMANTARO | BARRA | SURIRAY | BARRA A_220kV | BARRA A_220kV | Activo | jolortegui | 2015-06-25
15065 | TRANSMISION | TRANSMANTARO | BARRA | ABANCAY NUEVA | BARRA A_220kV | BARRA A_220kV | Activo | jolortegui | 2015-06-25
14836 | TRANSMISION | TRANSMANTARO | BARRA | COTARUSE | BARRA A_220kV | BARRA A_220kV | Activo | jolortegui | 2014-11-26
15781 | TRANSMISION | ISA PERU | BARRA | CARHUAMAYO NUEVA | BARRA A_220kV | BARRA A_220kV | Activo | jolortegui | 2016-06-14 | jolortegui | 2016-06-14
15783 | TRANSMISION | ISA PERU | BARRA | PARAGSHA 2 | BARRA A_220kV | BARRA A_220kV | Activo | jolortegui | 2016-06-14
6786 | TRANSMISION | ABENGOA TRANSMISION NORTE | BARRA | KIMAN AYLLU | BARRA A_220kV | BARRA A_220kV | Baja | user_sgi_trnsf_atn | 2017-02-01 | user_sgi_trnsf_atn | 2017-02-01
6801 | TRANSMISION | ABENGOA TRANSMISION NORTE | BARRA | CONOCOCHA | BARRA A_220kV | BARRA A_220kV | Baja | user_sgi_trnsf_atn | 2017-02-01 | user_sgi_trnsf_atn | 2017-02-01
6835 | TRANSMISION | ABENGOA TRANSMISION NORTE | BARRA | CAJAMARCA NORTE | BARRA A_220kV | BARRA A_220kV | Baja | user_sgi_trnsf_atn | 2017-02-01 | user_sgi_trnsf_atn | 2017-02-01
14677 | TRANSMISION | EMPRESA DE ENERGIA YAMOBAMBA SAC | BARRA | LA RAMADA | BARRA A_220kV | BARRA A_220kV | Proyecto | jolortegui | 2014-10-01
14392 | GENERACION | ENERGÍA EÓLICA S.A. | BARRA | CUPISNIQUE | BARRA A_220kV | BARRA A_220kV | Activo | jolortegui | 2014-05-28
14411 | GENERACION | ENERGÍA EÓLICA S.A. | BARRA | CAMPANA | BARRA A_220kV | BARRA A_220kV | Activo | jolortegui | 2014-05-28
16828 | DISTRIBUCION | LUZ DEL SUR | BARRA | SAN LUIS LDS | BARRA A_220kV | BARRA A_220kV | Activo | jolortegui | 2016-12-24
14413 | GENERACION | ENERGÍA EÓLICA S.A. | BARRA | CAMPANA | BARRA A_30kV | BARRA A_30kV | Activo | jolortegui | 2014-05-28
14393 | GENERACION | ENERGÍA EÓLICA S.A. | BARRA | CUPISNIQUE | BARRA A_30kV | BARRA A_30kV | Activo | jolortegui | 2014-05-28
17420 | TRANSMISION | TRANSMANTARO | BARRA | YARABAMBA | BARRA A_500 kV | BARRA A_500 kV | Activo | jolortegui | 2017-03-31
17374 | TRANSMISION | TRANSMANTARO | BARRA | COLCABAMBA | BARRA A_500 kV | BARRA A_500 kV | Activo | jolortegui | 2017-03-31
6958 | TRANSMISION | ABENGOA TRANSMISION SUR | BARRA | MONTALVO | BARRA A_500KV | BARRA A_500KV | Baja | user_sgi_trnsf_ats | 2017-02-01 | user_sgi_trnsf_ats | 2017-02-01
13862 | TRANSMISION | ABY TRANSMISIÓN SUR | BARRA | POROMA | BARRA A_500KV | BARRA A_500KV | Activo | user_sgi_trnsf_ats | 2017-02-01
13865 | TRANSMISION | ABY TRANSMISIÓN SUR | BARRA | OCONA | BARRA A_500KV | BARRA A_500KV | Activo | user_sgi_trnsf_ats | 2017-02-01
13870 | TRANSMISION | ABY TRANSMISIÓN SUR | BARRA | MONTALVO | BARRA A_500KV | BARRA A_500KV | Activo | user_sgi_trnsf_ats | 2017-02-01
6949 | TRANSMISION | ABENGOA TRANSMISION SUR | BARRA | POROMA | BARRA A_500KV | BARRA A_500KV | Baja | user_sgi_trnsf_ats | 2017-02-01 | user_sgi_trnsf_ats | 2017-02-01
6953 | TRANSMISION | ABENGOA TRANSMISION SUR | BARRA | OCONA | BARRA A_500KV | BARRA A_500KV | Baja | user_sgi_trnsf_ats | 2017-02-01 | user_sgi_trnsf_ats | 2017-02-01
15142 | USUARIO LIBRE | MINERA CERRO VERDE | BARRA | SAN JOSE | BARRA A_500kV | BARRA A_500kV | Activo | update_sgi_atn1_mcv | 2016-03-15
15786 | GENERACION | ENGIE | BARRA | ILO 4 | BARRA A_500kV | BARRA A_500kV | Anulado | jolortegui | 2016-06-14 | jolortegui | 2016-06-14
4517 | TRANSMISION | ATN 1 S.A. | BARRA | SAN JOSE | BARRA A_500kV | BARRA A_500kV | Baja | jolortegui | 2015-09-07
16831 | DISTRIBUCION | LUZ DEL SUR | BARRA | SAN LUIS LDS | BARRA A_60kV | BARRA A_60kV | Activo | jolortegui | 2016-12-24
17508 | DISTRIBUCION | ENEL DISTRIBUCION PERU | BARRA | FILADELFIA | BARRA A_60kV | BARRA A_60kV | Activo | jolortegui | 2017-05-23
16850 | DISTRIBUCION | LUZ DEL SUR | BARRA | CENTRAL | BARRA A_60kV | BARRA A_60kV | Activo | jolortegui | 2016-12-24
12610 | GENERACION | CELEPSA | BARRA | EL PLATANAL | BARRA B | BARRA B | Activo | hcayetano | 2009-10-09
14755 | DISTRIBUCION | COELVISAC | BARRA | FELAM | BARRA B | BARRA B | Activo | jolortegui | 2014-10-22
13362 | FALTA DEFINIR | COMPAÑIA MINERA ANTAPACCAY S.A. | BARRA | ANTAPACAY | BARRA B - 220kV | BARRA B | Activo | user_sgi_trnsf_xstra | 2017-02-02
7011 | USUARIO LIBRE | MINERA XSTRATA | BARRA | ANTAPACAY | BARRA B - 220kV | BARRA B | Baja | user_sgi_trnsf_xstr | 2017-02-02 | user_sgi_trnsf_xstr | 2017-02-02
1351 | TRANSMISION | RED DE ENERGIA DEL PERU | BARRA | CHIMBOTE 1 | BARRA B 138 KV | BARRA138-B | Activo | epalpan
11557 | TRANSMISION | RED DE ENERGIA DEL PERU | BARRA | CERRO VERDE | BARRA B 138 kV | BARRA B 138 kV | Activo | pchang | 2007-03-01
16905 | TRANSMISION | CONCESIONARIA LINEA DE TRANSMISION CCNCM S.A.C | BARRA | BELAUNDE TERRY | BARRA B 138 kV | BARRA B 138 kV | Activo | jolortegui | 2017-01-13
11472 | TRANSMISION | RED DE ENERGIA DEL PERU | BARRA | SOCABAYA | BARRA B 138 kV | BARRA B 138 kV | Activo | pchang | 2006-05-22
4434 | GENERACION | SN POWER | BARRA | PARAMONGA EXISTENTE | BARRA B 13.8kV | BARRA B 13.8kV | Baja | user_sgi_9 | 2014-10-14
12859 | GENERACION | STATKRAFT | BARRA | PARAMONGA EXISTENTE | BARRA B 13.8kV | BARRA B 13.8kV | Activo | pchang | 2010-12-22
4433 | GENERACION | SN POWER | BARRA | PARAMONGA EXISTENTE | BARRA B 138kV | BARRA B 138kV | Baja | user_sgi_9 | 2014-10-14
12858 | GENERACION | STATKRAFT | BARRA | PARAMONGA EXISTENTE | BARRA B 138kV | BARRA B 138kV | Activo | pchang | 2010-12-22
13072 | TRANSMISION | RED DE ENERGIA DEL PERU | BARRA | QUENCORO | BARRA B 138kV | BARRA B 138kV | Activo | pchang | 2011-03-03
13510 | TRANSMISION | RED DE ENERGIA DEL PERU | BARRA | PIURA OESTE | BARRA B 220 KV | BARRA B 220 | Activo | lvasquez | 2012-11-28
16895 | DISTRIBUCION | EDE CAÑETE | BARRA | CANTERA | BARRA B 220 KV | BARRA B 220 KV | Activo | jolortegui | 2017-01-13
890 | TRANSMISION | RED DE ENERGIA DEL PERU | BARRA | CHICLAYO OESTE | BARRA B 220 KV | BARRA-B 220 kV | Activo | epalpan
893 | TRANSMISION | RED DE ENERGIA DEL PERU | BARRA | GUADALUPE | BARRA B 220 KV | BARRA-B | Activo | epalpan
898 | TRANSMISION | RED DE ENERGIA DEL PERU | BARRA | TRUJILLO NORTE | BARRA B 220 KV | BARRA-B | Activo | lvasquez | 2012-03-16
900 | TRANSMISION | RED DE ENERGIA DEL PERU | BARRA | SANTA ROSA N. | BARRA B 220 KV | BARRA-B 220 | Activo | jolortegui | 2014-02-06
902 | TRANSMISION | RED DE ENERGIA DEL PERU | BARRA | CHAVARRÍA | BARRA B 220 KV | BARRA-B | Activo | epalpan
918 | TRANSMISION | RED DE ENERGIA DEL PERU | BARRA | SAN JUAN | BARRA B 220 KV | BARRA-B 220 | Activo | eegusquiza | 2014-03-08
922 | TRANSMISION | RED DE ENERGIA DEL PERU | BARRA | CALLAHUANCA (REP) | BARRA B 220 KV | BARRA-B | Activo | epalpan
807 | TRANSMISION | RED DE ENERGIA DEL PERU | BARRA | CHIMBOTE 1 | BARRA B 220 KV | BARRA220-B | Activo | epalpan
818 | TRANSMISION | RED DE ENERGIA DEL PERU | BARRA | POMACOCHA | BARRA B 220 KV | BARRA-B | Activo | epalpan
923 | TRANSMISION | RED DE ENERGIA DEL PERU | BARRA | INDEPENDENCIA | BARRA B 220 KV | BARRA-B 220 | Activo | jolortegui | 2014-02-06
875 | TRANSMISION | RED DE ENERGIA DEL PERU | BARRA | VENTANILLA | BARRA B 220 KV | BARRA-B 220 | Activo | jolortegui | 2014-02-06
882 | TRANSMISION | RED DE ENERGIA DEL PERU | BARRA | TALARA | BARRA B 220 KV | BARRA-B | Activo | epalpan
12735 | TRANSMISION | RED DE ENERGIA DEL PERU | BARRA | ICA | BARRA B 220 kV | BARRA B 220 | Activo | pchang | 2010-03-18
16889 | TRANSMISION | CONCESIONARIA LINEA DE TRANSMISION CCNCM S.A.C | BARRA | BELAUNDE TERRY | BARRA B 220 kV | BARRA B 220 kV | Activo | jolortegui | 2017-01-13
16873 | TRANSMISION | CONCESIONARIA LINEA DE TRANSMISION CCNCM S.A.C | BARRA | CACLIC | BARRA B 220 kV | BARRA B 220 kV | Activo | jolortegui | 2017-01-13
16952 | TRANSMISION | CONENHUA | BARRA | LOMERA | BARRA B 220 kV | BARRA B 220 kV | Activo | jolortegui | 2017-01-20
12749 | TRANSMISION | TRANSMANTARO | BARRA | LA NIÑA | BARRA B 220 kV | BARRA B 220 kV | Activo | pchang | 2011-11-24
12794 | TRANSMISION | TRANSMANTARO | BARRA | CARABAYLLO | BARRA B 220 kV | BARRA B 220 kV | Activo | pchang | 2011-10-19
14855 | TRANSMISION | TRANSMANTARO | BARRA | CHIMBOTE 1 | BARRA B 220 kV | BARRA B 220 kV | Activo | jolortegui | 2014-12-17
14174 | DISTRIBUCION | LUZ DEL SUR | BARRA | LOS INDUSTRIALES | BARRA B 220 kV | BARRA B 220 kV | Activo | jolortegui | 2014-02-11
11841 | TRANSMISION | RED DE ENERGIA DEL PERU | BARRA | ZAPALLAL | BARRA B 220 kV | BARRA B 220 kV | Activo | pchang | 2008-10-28
11592 | TRANSMISION | RED DE ENERGIA DEL PERU | BARRA | CHILCA-REP | BARRA B 220 kV | BARRA220-B | Activo | pchang | 2007-05-18
13689 | TRANSMISION | TRANSMANTARO | BARRA | TRUJILLO NUEVA | BARRA B 220KV | BARRA B 220KV | Activo | jolortegui | 2013-07-24
15104 | TRANSMISION | RED DE ENERGIA DEL PERU | BARRA | REQUE | BARRA B 220kV | BARRA B 220kV | Activo | jolortegui | 2015-08-06
14521 | DISTRIBUCION | ENEL DISTRIBUCION PERU | BARRA | MIRADOR | BARRA B 220kV | BARRA B 220kV | Activo | user_sgi_trnsf_edeln | 2016-12-14
16341 | DISTRIBUCION | ENEL DISTRIBUCION PERU | BARRA | MALVINAS | BARRA B 220kV | BARRA B 220kV | Activo | user_sgi_trnsf_edeln | 2016-12-14
15716 | GENERACION | CERRO DEL AGUILA S.A. | BARRA | CAMPO ARMIÑO | BARRA B 220kV | BARRA B 220kV | Activo | jolortegui | 2016-04-20
15721 | GENERACION | CERRO DEL AGUILA S.A. | BARRA | CERRO DEL AGUILA | BARRA B 220kV | BARRA B 220kV | Activo | jolortegui | 2016-04-20
13259 | TRANSMISION | TRANSMANTARO | BARRA | CHILCA-CTM | BARRA B 220kV | BARRA B 220kV | Activo | lvasquez | 2012-02-22
13263 | TRANSMISION | TRANSMANTARO | BARRA | PLANICIE | BARRA B 220kV | BARRA B 220kV | Activo | pchang | 2011-10-19
6631 | DISTRIBUCION | EDELNOR | BARRA | MALVINAS | BARRA B 220kV | BARRA B 220kV | Baja | user_sgi_trnsf_edeln | 2016-12-14 | user_sgi_trnsf_edeln | 2016-12-14
6552 | DISTRIBUCION | EDELNOR | BARRA | MIRADOR | BARRA B 220kV | BARRA B 220kV | Baja | user_sgi_trnsf_edeln | 2016-12-14 | user_sgi_trnsf_edeln | 2016-12-14
11812 | TRANSMISION | RED DE ENERGIA DEL PERU | BARRA | PARAMONGA NUEVA | BARRA B 220kV | BARRA B 220kV | Activo | pchang | 2008-06-11
17023 | TRANSMISION | RED DE ENERGIA DEL PERU | BARRA | SOCABAYA | BARRA B 33 kV | BARRA B 33 kV | Activo | jolortegui | 2017-02-28
14325 | TRANSMISION | TRANSMANTARO | BARRA | LA NIÑA | BARRA B 500 kV | BARRA B 500 kV | Activo | jolortegui | 2014-04-14
13468 | TRANSMISION | TRANSMANTARO | BARRA | CHIMBOTE 500 | BARRA B 500kV | BARRA B 500kV | Activo | lvasquez | 2012-10-16
15775 | GENERACION | ENGIE | BARRA | ILO 4 | BARRA B 500kV | BARRA B 500kV | Activo | jolortegui | 2016-06-02
13256 | TRANSMISION | TRANSMANTARO | BARRA | CHILCA-CTM | BARRA B 500kV | BARRA B 500kV | Activo | lvasquez | 2012-02-22
13078 | TRANSMISION | TRANSMANTARO | BARRA | CARABAYLLO | BARRA B 500kV | BARRA B 500kV | Activo | pchang | 2011-03-14
13466 | TRANSMISION | TRANSMANTARO | BARRA | TRUJILLO 500 | BARRA B 500kV | BARRA B 500kV | Activo | lvasquez | 2012-10-16
12624 | TRANSMISION | RED DE ENERGIA DEL PERU | BARRA | CHAVARRÍA | BARRA B 60 - DERIV 60 | BAR B-DERIV60 | Activo | hcayetano | 2009-10-28
13511 | TRANSMISION | RED DE ENERGIA DEL PERU | BARRA | PIURA OESTE | BARRA B 60 KV | BARRA B 60 | Activo | lvasquez | 2012-11-28
16959 | USUARIO LIBRE | GLORIA | BARRA | GLORIA | BARRA B 60 kV | BARRA B 60 kV | Activo | jolortegui | 2017-01-31
14176 | DISTRIBUCION | LUZ DEL SUR | BARRA | LOS INDUSTRIALES | BARRA B 60 kV | BARRA B 60 kV | Activo | jolortegui | 2014-02-11
341 | TRANSMISION | RED DE ENERGIA DEL PERU | BARRA | CHICLAYO OESTE | BARRA B 60 kV | BARRA-B 60 kV | Activo | epalpan
12744 | TRANSMISION | RED DE ENERGIA DEL PERU | BARRA | INDEPENDENCIA | BARRA B 60 kV | BARRA B 60 | Activo | pchang | 2010-03-24
16933 | TRANSMISION | RED DE ENERGIA DEL PERU | BARRA | ICA | BARRA B 60 kV | BARRA B 60 kV | Activo | jolortegui | 2017-01-19
6554 | DISTRIBUCION | EDELNOR | BARRA | MIRADOR | BARRA B 60kV | BARRA B 60kV | Baja | user_sgi_trnsf_edeln | 2016-12-14 | user_sgi_trnsf_edeln | 2016-12-14
14523 | DISTRIBUCION | ENEL DISTRIBUCION PERU | BARRA | MIRADOR | BARRA B 60kV | BARRA B 60kV | Activo | user_sgi_trnsf_edeln | 2016-12-14
16343 | DISTRIBUCION | ENEL DISTRIBUCION PERU | BARRA | MALVINAS | BARRA B 60kV | BARRA B 60kV | Activo | user_sgi_trnsf_edeln | 2016-12-14
6633 | DISTRIBUCION | EDELNOR | BARRA | MALVINAS | BARRA B 60kV | BARRA B 60kV | Baja | user_sgi_trnsf_edeln | 2016-12-14 | user_sgi_trnsf_edeln | 2016-12-14
1583 | TRANSMISION | REDESUR | BARRA | MOQUEGUA | BARRA B1, 220 kV | BARRA_B1 | Activo | sroca
1496 | TRANSMISION | TRANSMANTARO | BARRA | SOCABAYA | BARRA B1 220KV | BARRA_B1_220KV | Activo | pchang | 2011-03-14
11505 | DISTRIBUCION | HIDRANDINA | BARRA | TRUJILLO SUR | BARRA B_10kV | BARRA B_10kV | Activo | pchang | 2006-08-22
14192 | TRANSMISION | RED DE ENERGIA DEL PERU | BARRA | TINTAYA | BARRA B-138kV | BARRA B-138kV | Activo | jolortegui | 2014-02-12
11537 | DISTRIBUCION | HIDRANDINA | BARRA | CHIMBOTE NORTE | BARRA B_13.8kV | BARRA B_13.8kV | Activo | pchang | 2006-10-27
11316 | DISTRIBUCION | HIDRANDINA | BARRA | CHIMBOTE 2 | BARRA B_138kV | BARRA B_138kV | Activo | pchang | 2005-10-26
11675 | GENERACION | SAN GABAN | BARRA | AZÁNGARO | BARRA B_138kV | BARRA B_138kV | Activo | pchang | 2007-11-05
14230 | USUARIO LIBRE | SOUTHERN PERU CC | BARRA | ILO 3 | BARRA B_138kV | BARRA B_138kV | Activo | jolortegui | 2014-03-06
10740 | TRANSMISION | REDESUR | BARRA | MOQUEGUA | BARRA B2, 220 kV | BARRA_B2 | Activo | pchang | 2003-05-09
1497 | TRANSMISION | TRANSMANTARO | BARRA | SOCABAYA | BARRA B2 220KV | BARRA_B2_220KV | Activo | pchang | 2011-03-14
1709 | TRANSMISION | RED DE ENERGIA DEL PERU | BARRA | HUACHO | BARRA- B-220 kV | BARRA-B-220 | Activo | lvasquez | 2012-08-28
16802 | USUARIO LIBRE | SOUTHERN PERU CC | BARRA | ILO 3 | BARRA B_220 kV | BARRA B_220 kV | Activo | jolortegui | 2016-12-19
17372 | TRANSMISION | TRANSMANTARO | BARRA | COLCABAMBA | BARRA B_220 kV | BARRA B_220 kV | Activo | jolortegui | 2017-03-31
17445 | TRANSMISION | TRANSMANTARO | BARRA | YARABAMBA | BARRA B_220 kV | BARRA B_220 kV | Activo | jolortegui | 2017-03-31
6222 | DISTRIBUCION | EDELNOR | BARRA | CHAVARRÍA | BARRA B_220KV | BARRA B_220kV | Baja | user_sgi_trnsf_edeln | 2016-12-14 | user_sgi_trnsf_edeln | 2016-12-14
1151 | DISTRIBUCION | ENEL DISTRIBUCION PERU | BARRA | CHAVARRÍA | BARRA B_220KV | BARRA B_220kV | Activo | user_sgi_trnsf_edeln | 2016-12-14
13861 | TRANSMISION | ABY TRANSMISIÓN SUR | BARRA | POROMA | BARRA B_220KV | BARRA B_220KV | Activo | user_sgi_trnsf_ats | 2017-02-01
13707 | GENERACION | EMPRESA DE GENERACION HUANZA | BARRA | HUANZA | BARRA B_220KV | BAR B 220KV | Activo | jolortegui | 2013-08-16
6948 | TRANSMISION | ABENGOA TRANSMISION SUR | BARRA | POROMA | BARRA B_220KV | BARRA B_220KV | Baja | user_sgi_trnsf_ats | 2017-02-01 | user_sgi_trnsf_ats | 2017-02-01
16829 | DISTRIBUCION | LUZ DEL SUR | BARRA | SAN LUIS LDS | BARRA B_220kV | BARRA B_220kV | Activo | jolortegui | 2016-12-24
13316 | TRANSMISION | ATN S.A. | BARRA | CAJAMARCA NORTE | BARRA B_220kV | BARRA B_220kV | Activo | user_sgi_trnsf_atn | 2017-02-01
13103 | TRANSMISION | ATN S.A. | BARRA | KIMAN AYLLU | BARRA B_220kV | BARRA B_220kV | Activo | user_sgi_trnsf_atn | 2017-02-01
13117 | TRANSMISION | ATN S.A. | BARRA | CONOCOCHA | BARRA B_220kV | BARRA B_220kV | Activo | user_sgi_trnsf_atn | 2017-02-01
14765 | TRANSMISION | ABY TRANSMISIÓN SUR | BARRA | MONTALVO | BARRA B_220kV | BARRA B_220kV | Activo | user_sgi_trnsf_ats | 2017-02-01
4515 | TRANSMISION | ATN 1 S.A. | BARRA | SAN JOSE | BARRA B_220kV | BARRA B_220kV | Baja | jolortegui | 2015-09-07
13323 | TRANSMISION | CONENHUA | BARRA | CAJAMARCA NORTE | BARRA B_220kV | BARRA B_220kV | Activo | pchang | 2011-11-17
15140 | USUARIO LIBRE | MINERA CERRO VERDE | BARRA | SAN JOSE | BARRA B_220kV | BARRA B_220kV | Activo | update_sgi_atn1_mcv | 2016-03-15
15054 | TRANSMISION | TRANSMANTARO | BARRA | SURIRAY | BARRA B_220kV | BARRA B_220kV | Activo | jolortegui | 2015-06-25
15066 | TRANSMISION | TRANSMANTARO | BARRA | ABANCAY NUEVA | BARRA B_220kV | BARRA B_220kV | Activo | jolortegui | 2015-06-25
14837 | TRANSMISION | TRANSMANTARO | BARRA | COTARUSE | BARRA B_220kV | BARRA B_220kV | Activo | jolortegui | 2014-11-26
15782 | TRANSMISION | ISA PERU | BARRA | CARHUAMAYO NUEVA | BARRA B_220kV | BARRA B_220kV | Activo | jolortegui | 2016-06-14
15784 | TRANSMISION | ISA PERU | BARRA | PARAGSHA 2 | BARRA B_220kV | BARRA B_220kV | Activo | jolortegui | 2016-06-14
6787 | TRANSMISION | ABENGOA TRANSMISION NORTE | BARRA | KIMAN AYLLU | BARRA B_220kV | BARRA B_220kV | Baja | user_sgi_trnsf_atn | 2017-02-01 | user_sgi_trnsf_atn | 2017-02-01
6802 | TRANSMISION | ABENGOA TRANSMISION NORTE | BARRA | CONOCOCHA | BARRA B_220kV | BARRA B_220kV | Baja | user_sgi_trnsf_atn | 2017-02-01 | user_sgi_trnsf_atn | 2017-02-01
6836 | TRANSMISION | ABENGOA TRANSMISION NORTE | BARRA | CAJAMARCA NORTE | BARRA B_220kV | BARRA B_220kV | Baja | user_sgi_trnsf_atn | 2017-02-01 | user_sgi_trnsf_atn | 2017-02-01
14678 | TRANSMISION | EMPRESA DE ENERGIA YAMOBAMBA SAC | BARRA | LA RAMADA | BARRA B_220kV | BARRA B_220kV | Proyecto | jolortegui | 2014-10-01
6960 | TRANSMISION | ABENGOA TRANSMISION SUR | BARRA | MONTALVO | BARRA B_220kV | BARRA B_220kV | Baja | user_sgi_trnsf_ats | 2017-02-01 | user_sgi_trnsf_ats | 2017-02-01
14412 | GENERACION | ENERGÍA EÓLICA S.A. | BARRA | CAMPANA | BARRA B_220kV | BARRA B_220kV | Activo | jolortegui | 2014-05-28
17421 | TRANSMISION | TRANSMANTARO | BARRA | YARABAMBA | BARRA B_500 kV | BARRA B_500 kV | Activo | jolortegui | 2017-03-31
17373 | TRANSMISION | TRANSMANTARO | BARRA | COLCABAMBA | BARRA B_500 kV | BARRA B_500 kV | Activo | jolortegui | 2017-03-31
6959 | TRANSMISION | ABENGOA TRANSMISION SUR | BARRA | MONTALVO | BARRA B_500KV | BARRA B_500KV | Baja | user_sgi_trnsf_ats | 2017-02-01 | user_sgi_trnsf_ats | 2017-02-01
13863 | TRANSMISION | ABY TRANSMISIÓN SUR | BARRA | POROMA | BARRA B_500KV | BARRA B_500KV | Activo | user_sgi_trnsf_ats | 2017-02-01
13871 | TRANSMISION | ABY TRANSMISIÓN SUR | BARRA | MONTALVO | BARRA B_500KV | BARRA B_500KV | Activo | user_sgi_trnsf_ats | 2017-02-01
13866 | TRANSMISION | ABY TRANSMISIÓN SUR | BARRA | OCONA | BARRA B_500KV | BARRA B_500KV | Activo | user_sgi_trnsf_ats | 2017-02-01
6951 | TRANSMISION | ABENGOA TRANSMISION SUR | BARRA | POROMA | BARRA B_500KV | BARRA B_500KV | Baja | user_sgi_trnsf_ats | 2017-02-01 | user_sgi_trnsf_ats | 2017-02-01
6954 | TRANSMISION | ABENGOA TRANSMISION SUR | BARRA | OCONA | BARRA B_500KV | BARRA B_500KV | Baja | user_sgi_trnsf_ats | 2017-02-01 | user_sgi_trnsf_ats | 2017-02-01
15141 | USUARIO LIBRE | MINERA CERRO VERDE | BARRA | SAN JOSE | BARRA B_500kV | BARRA B_500kV | Activo | update_sgi_atn1_mcv | 2016-03-15
4516 | TRANSMISION | ATN 1 S.A. | BARRA | SAN JOSE | BARRA B_500kV | BARRA B_500kV | Baja | jolortegui | 2015-09-07
17509 | DISTRIBUCION | ENEL DISTRIBUCION PERU | BARRA | FILADELFIA | BARRA B_60 kV | BARRA B_60 kV | Activo | jolortegui | 2017-05-23
16830 | DISTRIBUCION | LUZ DEL SUR | BARRA | SAN LUIS LDS | BARRA B_60kV | BARRA B_60kV | Activo | jolortegui | 2016-12-24
16851 | DISTRIBUCION | LUZ DEL SUR | BARRA | CENTRAL | BARRA B_60kV | BARRA B_60kV | Activo | jolortegui | 2016-12-24
15276 | USUARIO LIBRE | CARVIMSA | BARRA | CARVIMSA | BARRA CARVIMSA | BARRA CARVIMSA | Activo | jolortegui | 2015-12-16
6988 | USUARIO LIBRE | CEMENTO ANDINO | BARRA | CEMENTO ANDINO | BARRA CEM ANDIN | BARRA CEM ANDIN | Baja | user_sgi_trnsf_andin | 2017-02-02 | user_sgi_trnsf_andin | 2017-02-02
15283 | USUARIO LIBRE | UNION ANDINA DE CEMENTO | BARRA | CEMENTO ANDINO | BARRA CEM ANDIN | BARRA CEM ANDIN | Activo | user_sgi_trnsf_andin | 2017-02-02
6764 | USUARIO LIBRE | CEMENTOS LIMA | BARRA | CEMENTOS LIMA | BARRA CEM LIMA | BARRA CEM LIMA | Baja | user_sgi_trnsf_clima | 2017-01-31 | user_sgi_trnsf_clima | 2017-01-31
15284 | USUARIO LIBRE | UNION ANDINA DE CEMENTO | BARRA | CEMENTOS LIMA | BARRA CEM LIMA | BARRA CEM LIMA | Activo | user_sgi_trnsf_clima | 2017-01-31
15277 | USUARIO LIBRE | MINERA CORONA | BARRA | CORONA | BARRA CORONA | BARRA CORONA | Activo | jolortegui | 2015-12-16
15282 | USUARIO LIBRE | EL BROCAL .S.A. | BARRA | EL BROCAL | BARRA EL BROCAL | BARRA EL BROCAL | Activo | jolortegui | 2015-12-16
15287 | USUARIO LIBRE | FUNDICION CHILCA S.A. | BARRA | FUCSA | BARRA FUCSA | BARRA FUCSA | Activo | jolortegui | 2015-12-16
15278 | USUARIO LIBRE | GLORIA | BARRA | GLORIA | BARRA GLORIA | BARRA GLORIA | Activo | jolortegui | 2015-12-16
6451 | DISTRIBUCION | EDELNOR | BARRA | CHILLON | BARRA I 220kV | BARRA I 220kV | Baja | user_sgi_trnsf_edeln | 2016-12-14 | user_sgi_trnsf_edeln | 2016-12-14
11855 | DISTRIBUCION | ENEL DISTRIBUCION PERU | BARRA | CHILLON | BARRA I 220kV | BARRA I 220kV | Activo | user_sgi_trnsf_edeln | 2016-12-14
6453 | DISTRIBUCION | EDELNOR | BARRA | CHILLON | BARRA I 60kV | BARRA I 60kV | Baja | user_sgi_trnsf_edeln | 2016-12-14 | user_sgi_trnsf_edeln | 2016-12-14
11857 | DISTRIBUCION | ENEL DISTRIBUCION PERU | BARRA | CHILLON | BARRA I 60kV | BARRA I 60kV | Activo | user_sgi_trnsf_edeln | 2016-12-14
15280 | USUARIO LIBRE | IEQSA (INDUSTRIAS ELECTROQUIMICAS) | BARRA | IEQSA | BARRA IEQSA | BARRA IEQSA | Activo | jolortegui | 2015-12-16
6452 | DISTRIBUCION | EDELNOR | BARRA | CHILLON | BARRA II 220kV | BARRA II 220kV | Baja | user_sgi_trnsf_edeln | 2016-12-14 | user_sgi_trnsf_edeln | 2016-12-14
11856 | DISTRIBUCION | ENEL DISTRIBUCION PERU | BARRA | CHILLON | BARRA II 220kV | BARRA II 220kV | Activo | user_sgi_trnsf_edeln | 2016-12-14
6455 | DISTRIBUCION | EDELNOR | BARRA | CHILLON | BARRA II 60kV | BARRA II 60kV | Baja | user_sgi_trnsf_edeln | 2016-12-14 | user_sgi_trnsf_edeln | 2016-12-14
11858 | DISTRIBUCION | ENEL DISTRIBUCION PERU | BARRA | CHILLON | BARRA II 60kV | BARRA II 60kV | Activo | user_sgi_trnsf_edeln | 2016-12-14
6522 | DISTRIBUCION | EDELNOR | BARRA | HUARANGAL | BARRA II_60kV | BARRA II_60kV | Baja | user_sgi_trnsf_edeln | 2016-12-14 | user_sgi_trnsf_edeln | 2016-12-14
11914 | DISTRIBUCION | ENEL DISTRIBUCION PERU | BARRA | CHAVARRÍA | BARRA II_60kV | BARRA II_60kV | Activo | user_sgi_trnsf_edeln | 2016-12-14
13573 | DISTRIBUCION | ENEL DISTRIBUCION PERU | BARRA | HUARANGAL | BARRA II_60kV | BARRA II_60kV | Activo | user_sgi_trnsf_edeln | 2016-12-14
6481 | DISTRIBUCION | EDELNOR | BARRA | CHAVARRÍA | BARRA II_60kV | BARRA II_60kV | Baja | user_sgi_trnsf_edeln | 2016-12-14 | user_sgi_trnsf_edeln | 2016-12-14
15292 | USUARIO LIBRE | INDUSTRIA CACHIMAYO | BARRA | CACHIMAYO | BARRA INCASAC | BARRA INCASAC | Activo | jolortegui | 2015-12-16
6520 | DISTRIBUCION | EDELNOR | BARRA | HUARANGAL | BARRA I_60kV | BARRA I_60kV | Baja | user_sgi_trnsf_edeln | 2016-12-14 | user_sgi_trnsf_edeln | 2016-12-14
5123 | DISTRIBUCION | ENEL DISTRIBUCION PERU | BARRA | CHAVARRÍA | BARRA I_60kV | BARRA I_60kV | Activo | user_sgi_trnsf_edeln | 2016-12-14
13572 | DISTRIBUCION | ENEL DISTRIBUCION PERU | BARRA | HUARANGAL | BARRA I_60kV | BARRA I_60kV | Activo | user_sgi_trnsf_edeln | 2016-12-14
6285 | DISTRIBUCION | EDELNOR | BARRA | CHAVARRÍA | BARRA I_60kV | BARRA I_60kV | Baja | user_sgi_trnsf_edeln | 2016-12-14 | user_sgi_trnsf_edeln | 2016-12-14
15286 | DISTRIBUCION | LUZ DEL SUR | BARRA | LUZ DEL SUR | BARRA LIMA | BARRA LIMA | Activo | jolortegui | 2015-12-16
15285 | DISTRIBUCION | ENEL DISTRIBUCION PERU | BARRA | EDELNOR | BARRA LIMA | BARRA LIMA | Activo | user_sgi_trnsf_edeln | 2016-12-14
6623 | DISTRIBUCION | EDELNOR | BARRA | EDELNOR | BARRA LIMA | BARRA LIMA | Baja | user_sgi_trnsf_edeln | 2016-12-14 | user_sgi_trnsf_edeln | 2016-12-14
1882 | DISTRIBUCION | HIDRANDINA | BARRA | CHIMBOTE 2 | BARRA M 13.8kV | BARRA M 13.8kV | Activo | pchang | 2011-05-11
15291 | USUARIO LIBRE | MINERA PERUBAR | BARRA | PERUBAR | BARRA PERUBAR | BARRA PERUBAR | Activo | jolortegui | 2015-12-16
12342 | USUARIO LIBRE | DOE RUN PERU | BARRA | PLANTA DE ZINC | BARRA PLANTA DE ZINC 50 KV | BARRA_PZIN_50KV | Activo | rtapia | 2009-07-08
12341 | USUARIO LIBRE | DOE RUN PERU | BARRA | PLANTA ELECTROLÍTICA DE ZINC | BARRA PLANTA ELECTROLITICA DE ZINC 0.44 | BARRA PZIN_0.44 | Activo | rtapia | 2009-07-08
15279 | USUARIO LIBRE | MINERA LOS QUENUALES | BARRA | LOS QUENUALES | BARRA QUENUALES | BARRA QUENUALES | Activo | jolortegui | 2015-12-16
13212 | TRANSMISION | RED DE ENERGIA DEL PERU | BARRA | ZORRITOS | BARRA T 220kV | BARRA T 220kV | Activo | pchang | 2011-10-07
15281 | USUARIO LIBRE | TREVALI PERU S.A.C. | BARRA | TREVALI | BARRA TREVALI | BARRA TREVALI | Activo | jolortegui | 2015-12-16
15289 | USUARIO LIBRE | SOCIEDAD MINERA AUSTRIA DUVAZ S.A.C | BARRA | TUCTU | BARRA TUCTU | BARRA TUCTU | Activo | jolortegui | 2015-12-16
13160 | DISTRIBUCION | HIDRANDINA | BARRA | CHIMBOTE 2 | BARRA V 13.8kV | BARRA V 13.8kV | Activo | pchang | 2011-05-11
11712 | GENERACION | SHOUGESA | BARRA | SAN NICOLÁS | BARRA 1 - 13.8kV | BARRA 1 13.8kV | Activo | pchang | 2008-03-27
4907 | GENERACION | ENERSUR | BARRA | MOQUEGUA | BARRA 1 MOQUEGUA 138 | BARRA138_2 | Baja | user_sgi_trnsf_ens | 2016-04-05 | user_sgi_trnsf_ens | 2016-03-28
11529 | GENERACION | ENGIE | BARRA | MOQUEGUA | BARRA 1 MOQUEGUA 138 | BARRA138_1 | Activo | user_sgi_trnsf_ens | 2016-04-05
11530 | GENERACION | ENGIE | BARRA | MOQUEGUA | BARRA 1 MOQUEGUA 138 | BARRA138_2 | Activo | user_sgi_trnsf_ens | 2016-04-05
4906 | GENERACION | ENERSUR | BARRA | MOQUEGUA | BARRA 1 MOQUEGUA 138 | BARRA138_1 | Baja | user_sgi_trnsf_ens | 2016-04-05 | user_sgi_trnsf_ens | 2016-03-28
13363 | DISTRIBUCION | EDE CAÑETE | BARRA | CAÑETE | BARRA 1 60 KV | BARRA 1 60 KV | Activo | lvasquez | 2012-04-13 | jolortegui | 2017-01-13
3314 | DISTRIBUCION | EDE CAÑETE | BARRA | CANTERA | BARRA 1 60 KV | BARRA 1 60 KV | Activo | demanda_sgi | 2014-01-23 | jolortegui | 2017-01-13
980 | GENERACION | EGENOR | BARRA | PIURA CENTRO | BARRA 10 KV | BARRA10 | Baja | jolortegui | 2014-11-11
856 | TRANSMISION | RED DE ENERGIA DEL PERU | BARRA | HUÁNUCO | BARRA 10 KV | BARRA10 | Activo | epalpan
860 | TRANSMISION | RED DE ENERGIA DEL PERU | BARRA | TINGO MARÍA | BARRA 10 KV | BARRA10 | Activo | epalpan
863 | TRANSMISION | RED DE ENERGIA DEL PERU | BARRA | AUCAYACU | BARRA 10 KV | BARRA10 | Activo | epalpan
433 | TRANSMISION | RED DE ENERGIA DEL PERU | BARRA | INDEPENDENCIA | BARRA 10 KV | BARRA10 | Activo | epalpan |  | allosa | 2016-06-15
13221 | TRANSMISION | RED DE ENERGIA DEL PERU | BARRA | POMACOCHA | BARRA 10 kV | BARRA 10 kV | Activo | pchang | 2011-10-07
7084 | DISTRIBUCION | ENEL DISTRIBUCION PERU | BARRA | ANCÓN | BARRA 10 kV | BARRA 10kV | Activo | user_sgi_trnsf_edeln | 2016-12-14
13248 | DISTRIBUCION | ELECTRO ORIENTE | BARRA | YURIMAGUAS | BARRA 10 kV | BARRA 10 kV | Activo | pchang | 2011-10-07
1716 | GENERACION | EGEMSA | BARRA | DOLORESPATA | BARRA 10 kV | BARRA 10 | Activo | aticona | 2001-11-28
11112 | DISTRIBUCION | ELECTRO UCAYALI | BARRA | PQUE. INDUSTRIAL_PUCALLPA | BARRA 10 kV | BARRA 10 kV | Activo | pchang | 2004-11-25
14891 | DISTRIBUCION | HIDRANDINA | BARRA | CAJABAMBA | BARRA 10 kV | BARRRA 10 kV | Activo | jeancarlo.videla | 2015-01-23
6307 | DISTRIBUCION | EDELNOR | BARRA | ANCÓN | BARRA 10 kV | BARRA 10kV | Baja | user_sgi_trnsf_edeln | 2016-12-14 | user_sgi_trnsf_edeln | 2016-12-14
12706 | GENERACION | GENERADORA ENERGÍA DEL PERÚ | BARRA | LA JOYA | Barra 10 kV | Barra 10 kV | Activo | ldejo | 2009-12-15
12631 | TRANSMISION | RED DE ENERGIA DEL PERU | BARRA | JULIACA | BARRA 10 kV (T51-161) | BAR10 kV T51 | Activo | hcayetano | 2009-11-18
6017 | GENERACION | EDEGEL | BARRA | HUAMPANÍ | BARRA 10 KV-BLANCO | BARRA 10 KV-B | Baja | user_sgi_trnsf_edeg | 2016-12-13 | user_sgi_trnsf_edeg | 2016-12-13
1589 | GENERACION | ENEL GENERACION PERU S.A.A. | BARRA | HUAMPANÍ | BARRA 10 KV-BLANCO | BARRA 10 KV-B | Activo | user_sgi_trnsf_edeg | 2016-12-13
6059 | GENERACION | EDEGEL | BARRA | HUAMPANÍ | BARRA 10 KV-NEGRO | BARRA 10 KV-N | Baja | user_sgi_trnsf_edeg | 2016-12-13 | user_sgi_trnsf_edeg | 2016-12-13
10487 | GENERACION | ENEL GENERACION PERU S.A.A. | BARRA | HUAMPANÍ | BARRA 10 KV-NEGRO | BARRA 10 KV-N | Activo | user_sgi_trnsf_edeg | 2016-12-13
1707 | TRANSMISION | RED DE ENERGIA DEL PERU | BARRA | PIURA OESTE | BARRA 10kV | BARRA10 | Activo | aticona | 2001-11-21
16467 | DISTRIBUCION | ENEL DISTRIBUCION PERU | BARRA | COMAS | BARRA 10kV | BARRA 10kV | Activo | user_sgi_trnsf_edeln | 2016-12-14
14824 | GENERACION | EMPRESA DE GENERACION ELECTRICA DE JUNIN | BARRA | RUNATULLO II | BARRA 10kV | BARRA 10kV | Activo | jolortegui | 2014-11-25
14826 | GENERACION | EMPRESA DE GENERACION ELECTRICA DE JUNIN | BARRA | RUNATULLO III | BARRA 10kV | BARRA 10kV | Activo | jolortegui | 2014-11-25
11535 | DISTRIBUCION | HIDRANDINA | BARRA | PORVENIR | BARRA 10kV | BARRA 10kV | Activo | pchang | 2006-10-26
6656 | DISTRIBUCION | EDELNOR | BARRA | COMAS | BARRA 10kV | BARRA 10kV | Baja | user_sgi_trnsf_edeln | 2016-12-14 | user_sgi_trnsf_edeln | 2016-12-14
5849 | GENERACION | EMPRESA DE GENERACIÓN ELÉCTRICA CHEVES S.A. | BARRA | CHEVES | BARRA 1_13.8kV | BARRA 1_13.8kV | Baja | user_sgi_trnsf_chev | 2016-09-01 | user_sgi_trnsf_chev | 2016-09-01
15177 | GENERACION | ENGIE | BARRA | QUITARACSA | BARRA 1_13.8kV | BARRA 1_13.8kV | Activo | user_sgi_trnsf_ens | 2016-04-05
15028 | GENERACION | STATKRAFT | BARRA | CHEVES | BARRA 1_13.8kV | BARRA 1_13.8kV | Activo | user_sgi_trnsf_chev | 2016-09-01
4989 | GENERACION | ENERSUR | BARRA | QUITARACSA | BARRA 1_13.8kV | BARRA 1_13.8kV | Baja | user_sgi_trnsf_ens | 2016-04-05 | user_sgi_trnsf_ens | 2016-03-28
16929 | USUARIO LIBRE | MINERA VOLCAN | BARRA | PLANTA OXIDOS I | BARRA 12.6 kV | BARRA 12.6 kV | Activo | jolortegui | 2017-01-17
10524 | USUARIO LIBRE | PETROPERU | TRANSFORMADOR 2D | REFINERÍA TALARA | BARRA 13.2 KV | TR 13.2/2.4 | Activo | pchang | 2002-09-11
1352 | TRANSMISION | RED DE ENERGIA DEL PERU | BARRA | CHIMBOTE 1 | BARRA 13.8 KV | BARRA13.8 | Activo | epalpan |  | allosa | 2017-02-02
16261 | GENERACION | ENGIE | BARRA | CHILCA 2 | BARRA 13.8 kV | BARRA 13.8 kV | Activo | jolortegui | 2016-06-30
14877 | GENERACION | EGEMSA | BARRA | MACHUPICCHU II | BARRA 13.8 kV | BARRA 13.8 | Activo | jeancarlo.videla | 2015-01-23
1331 | TRANSMISION | RED DE ENERGIA DEL PERU | BARRA | TOCACHE | BARRA 138 KV | BARRA138 | Activo | epalpan
852 | TRANSMISION | RED DE ENERGIA DEL PERU | BARRA | PARAGSHA 2 | BARRA 138 KV | BARRA138 | Activo | epalpan
854 | TRANSMISION | RED DE ENERGIA DEL PERU | BARRA | HUÁNUCO | BARRA 138 KV | BARRA138 | Activo | epalpan
862 | TRANSMISION | RED DE ENERGIA DEL PERU | BARRA | AUCAYACU | BARRA 138 KV | BARRA138 | Activo | epalpan
10846 | TRANSMISION | RED DE ENERGIA DEL PERU | BARRA | TOQUEPALA | BARRA 138 kV | BARRA 138 kV | Activo | pchang | 2004-03-18
10830 | GENERACION | EGEMSA | BARRA | DOLORESPATA | BARRA 138 kV | BARRA 138 | Activo | pchang | 2004-02-20
14876 | GENERACION | EGEMSA | BARRA | MACHUPICCHU II | BARRA 138 kV | BARRA 138 | Activo | jeancarlo.videla | 2015-01-23
16954 | TRANSMISION | ATN S.A. | BARRA | CARHUAMAYO NUEVA | BARRA 138 kV | BARRA 138 kV | Activo | user_sgi_trnsf_atn | 2017-02-01
10788 | GENERACION | ENGIE | BARRA | ILO 1 | BARRA 138 kV | BARRA 138 kV | Activo | user_sgi_trnsf_ens | 2016-04-05
12755 | TRANSMISION | TRANSMANTARO | BARRA | LA NIÑA | BARRA 138 kV | BARRA 138 kV | Activo | pchang | 2011-11-24
10888 | TRANSMISION | REDESUR | BARRA | PUNO | BARRA 138 kV | BARRA 138 kV | Activo | pchang | 2004-06-21
13184 | GENERACION | SAN GABAN | BARRA | SAN GABÁN II | BARRA 138 kV | BARRA 138 kV | Activo | pchang | 2011-07-25
16928 | USUARIO LIBRE | MINERA VOLCAN | BARRA | PLANTA OXIDOS I | BARRA 138 kV | BARRA 138 kV | Activo | jolortegui | 2017-01-17
6855 | TRANSMISION | ABENGOA TRANSMISION NORTE | BARRA | CARHUAMAYO NUEVA | BARRA 138 kV | BARRA 138 kV | Baja | user_sgi_trnsf_atn | 2017-02-01 | user_sgi_trnsf_atn | 2017-02-01
13580 | GENERACION | EMPRESA ELECTRICA RIO DOBLE | BARRA | ESPINA COLORADA | BARRA 138 kV | ESPINA COLORADA | Activo | jolortegui | 2013-04-30
4870 | GENERACION | ENERSUR | BARRA | ILO 1 | BARRA 138 kV | BARRA 138 kV | Baja | user_sgi_trnsf_ens | 2016-04-05 | user_sgi_trnsf_ens | 2016-03-28
11538 | DISTRIBUCION | HIDRANDINA | BARRA | CHIMBOTE NORTE | BARRA 138 kV | BARRA 138 kV | Activo | pchang | 2006-10-27
12663 | GENERACION | AGRO INDUSTRIAL PARAMONGA | BARRA | PRINCIPAL (FÁBRICA) | Barra 13.8 kV | B-13.8 kV | Activo | hcayetano | 2009-12-09
12662 | GENERACION | AGRO INDUSTRIAL PARAMONGA | BARRA | CT PARAMONGA | Barra 13.8 kV | B-13.8kV | Activo | hcayetano | 2009-12-09
12627 | GENERACION | ELECTROPERU | BARRA | CT TRUJILLO NORTE | BARRA 138 kV - CT TRUJILLO NORTE | BARRA138kV | Activo | hcayetano | 2009-11-09
11536 | DISTRIBUCION | HIDRANDINA | BARRA | CHIMBOTE NORTE | BARRA -13.8kV | BARRA -13.8kV | Activo | eegusquiza | 2014-09-04
14847 | DISTRIBUCION | LUZ DEL SUR | BARRA | SANTA TERESA | BARRA 13.8kV | BARRA 13.8kV | Activo | jolortegui | 2014-12-03
1714 | GENERACION | EGEMSA | BARRA | CACHIMAYO | BARRA 138KV | BARRA 138 | Activo | aticona | 2001-11-28
11852 | TRANSMISION | RED DE ENERGIA DEL PERU | BARRA | PARAMONGA NUEVA | BARRA 138kV | BARRA 138kV | Activo | pchang | 2008-11-18
13157 | TRANSMISION | ATN S.A. | BARRA | KIMAN AYLLU | BARRA 138kV | BARRA 138kV | Activo | user_sgi_trnsf_atn | 2017-02-01
6819 | TRANSMISION | ABENGOA TRANSMISION NORTE | BARRA | KIMAN AYLLU | BARRA 138kV | BARRA 138kV | Baja | user_sgi_trnsf_atn | 2017-02-01 | user_sgi_trnsf_atn | 2017-02-01
14311 | GENERACION | EMPRESA ELECTRICA RIO DOBLE | BARRA | PIZARRAS | BARRA 138kV | PIZARRAS | Activo | jolortegui | 2014-04-10
13331 | USUARIO LIBRE | MINERA MISKY MAYO | BARRA | BAYÓVAR | BARRA 138kV | BARRA 138kV | Activo | pchang | 2011-11-24
13149 | GENERACION | AGUAS Y ENERGIA PERU | BARRA | PÍAS 1 | BARRA 138kV | BARRA 138kV | Activo | pchang | 2011-04-18
13185 | USUARIO LIBRE | MINSUR | BARRA | SAN RAFAEL | BARRA 138kV | BARRA 138kV | Activo | pchang | 2011-07-25
13960 | DISTRIBUCION | HIDRANDINA | BARRA | TRUJILLO NOROESTE | BARRA 138kV | BARRA 138kV | Activo | jizquierdo | 2013-10-31
15660 | GENERACION | EMPRESA DE GENERACION HUALLAGA | BARRA | CHAGLLA | BARRA 13.8kV_G1 | BARRA 13.8kV_G1 | Activo | jolortegui | 2016-02-19
15661 | GENERACION | EMPRESA DE GENERACION HUALLAGA | BARRA | CHAGLLA | BARRA 13.8kV_G2 | BARRA 13.8kV_G2 | Activo | jolortegui | 2016-02-19
15119 | USUARIO LIBRE | MINERA CERRO VERDE | BARRA | RECKA | BARRA 18kV | BARRA 18kV | Activo | jolortegui | 2015-08-25
11713 | GENERACION | SHOUGESA | BARRA | SAN NICOLÁS | BARRA 2 - 13.8kV | BARRA 2 13.8kV | Activo | pchang | 2008-03-27
16920 | DISTRIBUCION | EDE CAÑETE | BARRA | CAÑETE | BARRA 2 60 KV | BARRA 2 60 KV | Activo | jolortegui | 2017-01-13
16898 | DISTRIBUCION | EDE CAÑETE | BARRA | CANTERA | BARRA 2 60KV | BARRA 2 60KV | Activo | jolortegui | 2017-01-13
6657 | DISTRIBUCION | EDELNOR | BARRA | COMAS | BARRA 20 kV | BARRA 20 kV | Baja | user_sgi_trnsf_edeln | 2016-12-14 | user_sgi_trnsf_edeln | 2016-12-14
16794 | DISTRIBUCION | ENEL DISTRIBUCION PERU | BARRA | COMAS | BARRA 20 kV | BARRA 20 kV | Activo | user_sgi_trnsf_edeln | 2016-12-14
5850 | GENERACION | EMPRESA DE GENERACIÓN ELÉCTRICA CHEVES S.A. | BARRA | CHEVES | BARRA 2_13.8kV | BARRA 2_13.8kV | Baja | user_sgi_trnsf_chev | 2016-09-01 | user_sgi_trnsf_chev | 2016-09-01
15178 | GENERACION | ENGIE | BARRA | QUITARACSA | BARRA 2_13.8kV | BARRA 2_13.8kV | Activo | user_sgi_trnsf_ens | 2016-04-05
15029 | GENERACION | STATKRAFT | BARRA | CHEVES | BARRA 2_13.8kV | BARRA 2_13.8kV | Activo | user_sgi_trnsf_chev | 2016-09-01
4990 | GENERACION | ENERSUR | BARRA | QUITARACSA | BARRA 2_13.8kV | BARRA 2_13.8kV | Baja | user_sgi_trnsf_ens | 2016-04-05 | user_sgi_trnsf_ens | 2016-03-28
6007 | GENERACION | EDEGEL | BARRA | MATUCANA | BARRA 22O KV | BARRA220 | Baja | user_sgi_trnsf_edeg | 2016-12-13 | user_sgi_trnsf_edeg | 2016-12-13
6674 | GENERACION | ENEL GENERACION PERU S.A.A. | BARRA | MATUCANA | BARRA 22O KV | BARRA220 | Baja | user_sgi_trnsf_enelg | 2016-12-20 | user_sgi_trnsf_enelg | 2016-12-20
1523 | TRANSMISION | CONELSUR LT SAC | BARRA | MATUCANA | BARRA 22O KV | BARRA220 | Activo | user_sgi_trnsf_enegp | 2016-12-20
4448 | GENERACION | EGENOR | BARRA | CARHUAQUERO | BARRA 220 | BARRA 220 | Baja | user_sgi_10 | 2014-12-11
326 | TRANSMISION | ETENORTE | BARRA | CARHUAQUERO | BARRA 220 | BARRA 220 | Activo | jsalgado | 2015-08-06
14731 | GENERACION | EDEGEL | BARRA | CHIMAY | BARRA 220 KV | BARRA220 | Baja | update_sgi8 | 2014-06-18
5241 | TRANSMISION | CONELSUR LT SAC | BARRA | CHIMAY | BARRA 220 KV | BARRA220 | Activo | user_sgi_trnsf_china | 2016-12-19
6658 | GENERACION | CHINANGO S.A.C. | BARRA | CHIMAY | BARRA 220 KV | BARRA220 | Baja | user_sgi_trnsf_china | 2016-12-19 | user_sgi_trnsf_china | 2016-12-19
951 | DISTRIBUCION | LUZ DEL SUR | BARRA | SANTA ROSA N. | BARRA 220 KV | BARRA220 | Activo | jsalgado | 2015-08-06
865 | TRANSMISION | RED DE ENERGIA DEL PERU | BARRA | CHIMBOTE 1 | BARRA 220 KV | BARRA220 | Activo | epalpan
409 | TRANSMISION | RED DE ENERGIA DEL PERU | BARRA | HUANCAVELICA | BARRA 220 KV | BARRA220 | Activo | epalpan
17360 | TRANSMISION | RED DE ENERGIA DEL PERU | BARRA | HUANCAVELICA | BARRA 220 KV B | BARRA220B | Activo | jolortegui | 2017-03-31 | jolortegui | 2017-03-31
15143 | TRANSMISION | EMPRESA DE TRANSMISIÓN GUADALUPE SAC | BARRA | CEMENTOS PIURA | BARRA 220kV | BARRA 220kV | Activo | jolortegui | 2015-09-07
11850 | USUARIO LIBRE | MINERA SANTA LUISA | BARRA | HUALLANCA NUEVA | BARRA 220kV | BARRA 220kV | Activo | pchang | 2008-11-18
15179 | GENERACION | ENGIE | BARRA | QUITARACSA | BARRA 220kV | BARRA 220kV | Activo | user_sgi_trnsf_ens | 2016-04-05
14562 | TRANSMISION | ATN 1 S.A. | BARRA | CONSTANCIA | BARRA 220kV | BARRA 220kV | Activo | jolortegui | 2014-08-21
15120 | USUARIO LIBRE | MINERA CERRO VERDE | BARRA | RECKA | BARRA 220kV | BARRA 220kV | Activo | jolortegui | 2015-08-25
15613 | USUARIO LIBRE | SHOUGANG HIERRO PERU | BARRA | EL HIERRO | BARRA 220kV | BARRA 220kV | Activo | jolortegui | 2016-01-26
4991 | GENERACION | ENERSUR | BARRA | QUITARACSA | BARRA 220kV | BARRA 220kV | Baja | user_sgi_trnsf_ens | 2016-04-05 | user_sgi_trnsf_ens | 2016-03-28
14848 | DISTRIBUCION | LUZ DEL SUR | BARRA | SANTA TERESA | BARRA 220kV | BARRA 220kV | Activo | jolortegui | 2014-12-03
11829 | TRANSMISION | RED DE ENERGIA DEL PERU | BARRA | ZORRITOS | BARRA 220kV | BARRA 220kV | Activo | pchang | 2008-07-15
15592 | GENERACION | EMPRESA DE GENERACION HUALLAGA | BARRA | CHAGLLA | BARRA 220kV-P | BARRA 220kV-P | Activo | jolortegui | 2016-01-21
15593 | GENERACION | EMPRESA DE GENERACION HUALLAGA | BARRA | CHAGLLA | BARRA 220kV-S | BARRA 220kV-S | Activo | jolortegui | 2016-01-21
1332 | TRANSMISION | RED DE ENERGIA DEL PERU | BARRA | TOCACHE | BARRA 22.9 KV | BARRA22.9 | Activo | epalpan
1329 | TRANSMISION | RED DE ENERGIA DEL PERU | BARRA | AUCAYACU | BARRA 22.9 KV | BARRA22.9 | Activo | epalpan
11153 | TRANSMISION | RED DE ENERGIA DEL PERU | BARRA | PUNO | BARRA 22.9 kV | BARRA22.9 | Activo | pchang | 2005-04-22
10787 | GENERACION | EGEMSA | BARRA | CACHIMAYO | BARRA 22.9 kV | BARRA 22.9 | Activo | pchang | 2003-10-01
11114 | DISTRIBUCION | ELECTRO UCAYALI | BARRA | PQUE. INDUSTRIAL_PUCALLPA | BARRA 22.9 kV | BARRA 22.9 kV | Activo | pchang | 2004-11-25
14831 | GENERACION | MOQUEGUA FV S.A.C. | BARRA | MOQUEGUA FV | BARRA 22.9kV | BARRA 22.9kV | Activo | jolortegui | 2014-11-25
11552 | DISTRIBUCION | ELECTRO NORTE | BARRA | CARHUAQUERO | Barra 22.9kV | Barra 22.9kV | Activo | pchang | 2007-02-14
13517 | GENERACION | ELECTRICA YANAPAMPA SAC | BARRA | CT YANAPAMPA | BARRA 2.3kV | BARRA 2.3kV | Activo | lvasquez | 2012-12-04
855 | TRANSMISION | RED DE ENERGIA DEL PERU | BARRA | HUÁNUCO | BARRA 24 KV | BARRA24 | Activo | epalpan
11714 | GENERACION | SHOUGESA | BARRA | SAN NICOLÁS | BARRA 3 - 13.8kV | BARRA 3 13.8kV | Activo | pchang | 2008-03-27
13247 | DISTRIBUCION | ELECTRO ORIENTE | BARRA | YURIMAGUAS | BARRA 33 kV | BARRA 33 kV | Activo | pchang | 2011-10-07
13246 | DISTRIBUCION | ELECTRO ORIENTE | BARRA | PONGO DE CAYNARACHI | BARRA 33 kV | BARRA 33 kV | Activo | pchang | 2011-10-07
1928 | DISTRIBUCION | SEAL | BARRA | JESÚS | BARRA 33kV | BARRA 33kV | Activo | eegusquiza | 2014-08-07
11474 | DISTRIBUCION | SEAL | BARRA | SOCABAYA | BARRA 33kV | BARRA 33kV | Activo | pchang | 2006-06-08
1927 | DISTRIBUCION | SEAL | BARRA | CHILINA | BARRA 33kV | BARRA 33kV | Activo | eegusquiza | 2014-08-07
15568 | GENERACION | EMPRESA DE GENERACION HUALLAGA | BARRA | PCH CHAGLLA | BARRA 34.5kV | BARRA 34.5kV | Activo | jolortegui | 2016-01-19
16371 | USUARIO LIBRE | REFINERÍA LA PAMPILLA | BARRA | LA PAMPILLA 2 | BARRA 4.16 kV | BARRA-4.16 kV | Activo | allosa | 2016-09-08 | allosa | 2016-09-08
16372 | USUARIO LIBRE | REFINERÍA LA PAMPILLA | BARRA | LA PAMPILLA 2 | BARRA 4.16 kV | BARRA- 4.16 kV | Activo | allosa | 2016-09-08
14220 | USUARIO LIBRE | MINERA VOLCAN | BARRA | POMACOCHA | BARRA 50kV | BARRA 50kV | Activo | jolortegui | 2014-02-25
14358 | TRANSMISION | ATN 1 S.A. | BARRA | FRANCOISE | BARRA 50kV | BARRA 50kV | Activo | jolortegui | 2014-04-21
4872 | GENERACION | ENERSUR | BARRA | ILO 1 | BARRA 500 MCM | BARRA 500 MCM | Baja | user_sgi_trnsf_ens | 2016-04-05 | user_sgi_trnsf_ens | 2016-03-28
10790 | GENERACION | ENGIE | BARRA | ILO 1 | BARRA 500 MCM | BARRA 500 MCM | Activo | user_sgi_trnsf_ens | 2016-04-05
15571 | GENERACION | SAMAY I S.A. | BARRA | PUERTO BRAVO | BARRA 500kV | BARRA 500kV | Activo | jolortegui | 2016-01-19 | jolortegui | 2016-01-28
16471 | USUARIO LIBRE | AGRICOLA LA CHIRA | BARRA | LA HUACA | barra 60 | barra_60 Huaca | Activo | allosa | 2016-10-24
410 | TRANSMISION | RED DE ENERGIA DEL PERU | BARRA | HUANCAVELICA | BARRA 60 KV | BARRA60 | Activo | epalpan
950 | DISTRIBUCION | LUZ DEL SUR | BARRA | SANTA ROSA N. | BARRA 60 KV | BARRA60 | Activo | epalpan
1638 | TRANSMISION | RED DE ENERGIA DEL PERU | BARRA | SAN JUAN | BARRA 60 KV. | BARRA 60 KV | Activo | sroca | 2001-10-27
11152 | TRANSMISION | RED DE ENERGIA DEL PERU | BARRA | PUNO | BARRA 60 kV | BARRA60 | Activo | pchang | 2005-04-22
16465 | DISTRIBUCION | ENEL DISTRIBUCION PERU | BARRA | COMAS | BARRA 60 kV | BARRA 60 kV | Activo | user_sgi_trnsf_edeln | 2016-12-14 | jolortegui | 2016-10-13
16953 | TRANSMISION | CONENHUA | BARRA | LOMERA | BARRA 60 kV | BARRA 60 kV | Activo | jolortegui | 2017-01-20
11120 | TRANSMISION | ISA PERU | BARRA | PUCALLPA | BARRA 60 kV | BARRA_60kV | Activo | pchang | 2004-12-05
11113 | DISTRIBUCION | ELECTRO UCAYALI | BARRA | PQUE. INDUSTRIAL_PUCALLPA | BARRA 60 kV | BARRA 60 kV | Activo | pchang | 2004-11-25
14889 | DISTRIBUCION | HIDRANDINA | BARRA | CHEPEN | BARRA 60 kV | BARRA 60 kV | Activo | jeancarlo.videla | 2015-01-23
6654 | DISTRIBUCION | EDELNOR | BARRA | COMAS | BARRA 60 kV | BARRA 60 kV | Baja | user_sgi_trnsf_edeln | 2016-12-14 | user_sgi_trnsf_edeln | 2016-12-14
1659 | DISTRIBUCION | LUZ DEL SUR | BARRA | VILLA EL SALVADOR | BARRA 60 kV | BARRA60 | Activo | sroca | 2001-10-30
11622 | DISTRIBUCION | LUZ DEL SUR | BARRA | PUENTE | BARRA 60 kV | BARRA60 | Activo | pchang | 2007-07-26
1131 | DISTRIBUCION | LUZ DEL SUR | BARRA | SAN JUAN | BARRA 60 KV SIST. 2 | BARRA60_S2 | Activo | epalpan
426 | TRANSMISION | RED DE ENERGIA DEL PERU | BARRA | ICA | BARRA 60kV | BARRA 60 | Activo | pchang | 2010-03-18
7162 | DISTRIBUCION | ENEL DISTRIBUCION PERU | BARRA | ANCÓN | BARRA 60kV | BARRA 60kV | Activo | user_sgi_trnsf_edeln | 2016-12-14
13245 | DISTRIBUCION | ELECTRO ORIENTE | BARRA | PONGO DE CAYNARACHI | BARRA 60kV | BARRA 60kV | Activo | pchang | 2011-10-07
14823 | GENERACION | EMPRESA DE GENERACION ELECTRICA DE JUNIN | BARRA | RUNATULLO II | BARRA 60kV | BARRA 60kV | Activo | jolortegui | 2014-11-25
14825 | GENERACION | EMPRESA DE GENERACION ELECTRICA DE JUNIN | BARRA | RUNATULLO III | BARRA 60kV | BARRA 60kV | Activo | jolortegui | 2014-11-25
13324 | TRANSMISION | CONENHUA | BARRA | CAJAMARCA NORTE | BARRA 60kV | BARRA 60kV | Activo | pchang | 2011-11-17
6311 | DISTRIBUCION | EDELNOR | BARRA | ANCÓN | BARRA 60kV | BARRA 60kV | Baja | user_sgi_trnsf_edeln | 2016-12-14 | user_sgi_trnsf_edeln | 2016-12-14
15144 | TRANSMISION | EMPRESA DE TRANSMISIÓN GUADALUPE SAC | BARRA | CEMENTOS PIURA | BARRA 6.3kV | BARRA 6.3kV | Activo | jolortegui | 2015-09-07
15567 | GENERACION | EMPRESA DE GENERACION HUALLAGA | BARRA | PCH CHAGLLA | BARRA 6.3kV | BARRA 6.3kV | Activo | jolortegui | 2016-01-19
14830 | GENERACION | EMPRESA DE GENERACION ELECTRICA CANCHAYLLO SAC | BARRA | CANCHAYLLO | BARRA 6.3kV | BARRA 6.3kV | Activo | jolortegui | 2014-11-25
1134 | TRANSMISION | RED DE ENERGIA DEL PERU | BARRA | HUACHO | BARRA 66 KV | BARRA66 | Activo | epalpan
13424 | USUARIO LIBRE | MINSUR | BARRA | PUCAMARCA | BARRA 66 kV | BARRA 66 kV | Activo | rtapia | 2012-08-01
10834 | TRANSMISION | REDESUR | BARRA | LOS HÉROES | BARRA 66 kV | BARRA 66 kV | Activo | pchang | 2004-03-11
11901 | GENERACION | HIDROELECTRICA SANTA CRUZ | BARRA | SANTA CRUZ I | BARRA 66kV | BARRA 66kV | Activo | pchang | 2009-01-27
557 | TRANSMISION | RED DE ENERGIA DEL PERU | BARRA | PARAMONGA NUEVA | BARRA 66kV | BARRA 66kV | Activo | pchang | 2008-06-11
14829 | GENERACION | EMPRESA DE GENERACION ELECTRICA CANCHAYLLO SAC | BARRA | CANCHAYLLO | BARRA 69kV | BARRA 69kV | Activo | jolortegui | 2014-11-25
4871 | GENERACION | ENERSUR | BARRA | ILO 1 | BARRA 750 MCM | BARRA 750 MCM | Baja | user_sgi_trnsf_ens | 2016-04-05 | user_sgi_trnsf_ens | 2016-03-28
10789 | GENERACION | ENGIE | BARRA | ILO 1 | BARRA 750 MCM | BARRA 750 MCM | Activo | user_sgi_trnsf_ens | 2016-04-05
424 | TRANSMISION | RED DE ENERGIA DEL PERU | BARRA | ICA | BARRA-A 10 | BARRA-A 10 | Activo | jolortegui | 2014-02-06
15645 | DISTRIBUCION | LUZ DEL SUR | BARRA | ALTO PRADERA | BARRA-A 220kV | BARRA-A 220kV | Activo | jolortegui | 2016-02-03
536 | TRANSMISION | RED DE ENERGIA DEL PERU | BARRA | SAN NICOLÁS | BARRA-A 60 | BARRA-A 60 | Activo | jolortegui | 2014-02-06
15642 | DISTRIBUCION | LUZ DEL SUR | BARRA | ALTO PRADERA | BARRA-A 60kV | BARRA-A 60kV | Activo | jolortegui | 2016-02-03
15219 | TRANSMISION | TRANSMANTARO | BARRA | LA NIÑA | BARRA-AUT_220 | BARRA-AUT_220 | Activo | jolortegui | 2015-11-04
12359 | TRANSMISION | RED DE ENERGIA DEL PERU | BARRA | SANTUARIO | BARRA_A_138 KV | BARRA_A_138 KV | Activo | ldejo | 2009-07-22
11838 | USUARIO LIBRE | MINERA MILPO | BARRA | DESIERTO | BARRAA220 | BARRAA220 | Activo | avera | 2008-09-11
13432 | TRANSMISION | RED DE ENERGIA DEL PERU | BARRA | HUACHO | BARRA-A-220kV | BARRA-A 220 | Activo | lvasquez | 2012-08-28
11915 | TRANSMISION | RED DE ENERGIA DEL PERU | BARRA | MARCONA | BARRA-B 220 | BARRA-B 220 | Activo | jolortegui | 2014-02-06
15644 | DISTRIBUCION | LUZ DEL SUR | BARRA | ALTO PRADERA | BARRA-B 220kV | BARRA-B 220kV | Activo | jolortegui | 2016-02-03
15572 | GENERACION | SAMAY I S.A. | BARRA | PUERTO BRAVO | BARRA_B 500kV | BARRA_B 500kV | Anulado | jolortegui | 2016-01-19 | jolortegui | 2016-01-28
11916 | TRANSMISION | RED DE ENERGIA DEL PERU | BARRA | MARCONA | BARRA-B 60 | BARRA-B 60 | Activo | jolortegui | 2014-02-06
15643 | DISTRIBUCION | LUZ DEL SUR | BARRA | ALTO PRADERA | BARRA-B 60kV | BARRA-B 60kV | Activo | jolortegui | 2016-02-03
1572 | TRANSMISION | TRANSMANTARO | BARRA | SOCABAYA | BARRA_B1_138KV | BARRA_B1_138KV | Activo | pchang | 2011-03-14
12376 | TRANSMISION | RED DE ENERGIA DEL PERU | BARRA | SANTUARIO | BARRA_B_138 kV | BARRA_B_138 kV | Activo | ldejo | 2009-07-22
1573 | TRANSMISION | TRANSMANTARO | BARRA | SOCABAYA | BARRA_B2_138KV | BARRA_B2_138KV | Activo | pchang | 2011-03-14
11839 | USUARIO LIBRE | MINERA MILPO | BARRA | DESIERTO | BARRAB220 | BARRAB220 | Activo | avera | 2008-09-11
13977 | TRANSMISION | RED DE ENERGIA DEL PERU | BARRA | PARINAS | BARRA-B_220kV | BARRA-B | Proyecto | jolortegui | 2013-11-07
11237 | TRANSMISION | TRANSELECTRIC | BARRA | MACHALA | BARRA_PRINCIPAL_138kV | BARRA_P_138kV | Activo | pchang | 2005-05-24
11238 | TRANSMISION | TRANSELECTRIC | BARRA | MACHALA | BARRA_TRANSFERENCIA_138kV | BARRA_T_138kV | Activo | pchang | 2005-05-24
4927 | GENERACION | ENERSUR | BARRA | ILO 2 | BARRA_1 | BARRA_1 | Baja | user_sgi_trnsf_ens | 2016-04-05 | user_sgi_trnsf_ens | 2016-03-28
11710 | GENERACION | ENGIE | BARRA | ILO 2 | BARRA_1 | BARRA_1 | Activo | user_sgi_trnsf_ens | 2016-04-05
1076 | TRANSMISION | RED DE ENERGIA DEL PERU | BARRA | TRUJILLO NORTE | BARRA1 138 KV | BARRA138-1 | Activo | lvasquez | 2012-03-16
1971 | TRANSMISION | RED DE ENERGIA DEL PERU | BARRA | ZAPALLAL | BARRA10 | BARRA10 | Activo | vsanchez | 2002-07-09
383 | TRANSMISION | RED DE ENERGIA DEL PERU | BARRA | GUADALUPE | BARRA-10KV | BARRA-10KV | Activo | eegusquiza | 2014-08-04
7090 | DISTRIBUCION | ENEL DISTRIBUCION PERU | BARRA | VENTANILLA | BARRA-10KV | BARRA-10KV | Activo | user_sgi_trnsf_edeln | 2016-12-14
8041 | DISTRIBUCION | ENEL DISTRIBUCION PERU | BARRA | ZAPALLAL | BARRA-10KV | BARRA-10KV | Activo | user_sgi_trnsf_edeln | 2016-12-14
14237 | DISTRIBUCION | ENEL DISTRIBUCION PERU | BARRA | HUACHO | BARRA-10KV | BARRA-10KV | Activo | user_sgi_trnsf_edeln | 2016-12-14
14239 | DISTRIBUCION | ENEL DISTRIBUCION PERU | BARRA | NARANJAL | BARRA-10KV | BARRA-10KV | Activo | user_sgi_trnsf_edeln | 2016-12-14
14240 | DISTRIBUCION | ENEL DISTRIBUCION PERU | BARRA | SANTA ROSA A. | BARRA-10KV | BARRA-10KV | Activo | user_sgi_trnsf_edeln | 2016-12-14
14242 | DISTRIBUCION | ENEL DISTRIBUCION PERU | BARRA | ZARATE | BARRA-10KV | BARRA-10KV | Activo | user_sgi_trnsf_edeln | 2016-12-14
14236 | DISTRIBUCION | ENEL DISTRIBUCION PERU | BARRA | CHANCAY | BARRA-10KV | BARRA-10KV | Activo | user_sgi_trnsf_edeln | 2016-12-14
16460 | DISTRIBUCION | ENEL DISTRIBUCION PERU | BARRA | MALVINAS | BARRA-10KV | BARRA-10KV | Activo | user_sgi_trnsf_edeln | 2016-12-14
15226 | DISTRIBUCION | ENEL DISTRIBUCION PERU | BARRA | HUANDOY | BARRA-10KV | BARRA-10KV | Activo | user_sgi_trnsf_edeln | 2016-12-14
3685 | DISTRIBUCION | ELECTRO ORIENTE | BARRA | BELLAVISTA | BARRA-10KV | BARRA-10KV | Activo | eegusquiza | 2014-09-12
14668 | DISTRIBUCION | ELECTRO ORIENTE | BARRA | BAGUA CHICA | BARRA-10KV | BARRA-10KV | Activo | eegusquiza | 2014-09-12
14037 | DISTRIBUCION | ELECTRO PUNO | CELDA | AYAVIRI | BARRA-10KV | BARRA-10KV | Activo | eegusquiza | 2014-08-13
3726 | DISTRIBUCION | ELECTRO PUNO | CELDA | JULIACA | BARRA-10KV | BARRA-10KV | Activo | eegusquiza | 2014-08-13
3694 | DISTRIBUCION | ELECTRO PUNO | BARRA | AYAVIRI | BARRA-10KV | BARRA-10KV | Activo | eegusquiza | 2014-08-13
14487 | DISTRIBUCION | ELECTRO PUNO | BARRA | JULIACA | BARRA-10KV | BARRA-10KV | Activo | eegusquiza | 2014-08-13
14319 | DISTRIBUCION | ELECTRO UCAYALI | BARRA | PUCALLPA-EUC | BARRA-10KV | BARRA-10KV | Activo | eegusquiza | 2014-04-10
3713 | DISTRIBUCION | ELECTRO CENTRO | CELDA | HUANCAVELICA | BARRA-10KV | BARRA-10KV | Activo | eegusquiza | 2014-08-07
3769 | DISTRIBUCION | ELECTRO SUR ESTE | CELDA | TINTAYA | BARRA-10KV | BARRA-10KV | Activo | eegusquiza | 2014-08-13
3731 | DISTRIBUCION | ELECTRO SUR ESTE | CELDA | MACHUPICCHU | BARRA-10KV | BARRA-10KV | Activo | eegusquiza | 2014-08-13
3702 | DISTRIBUCION | ELECTRO SUR ESTE | BARRA | CHUQUIBAMBILLA | BARRA-10KV | BARRA-10KV | Activo | eegusquiza | 2014-08-13
14493 | DISTRIBUCION | ELECTRO SUR ESTE | BARRA | QUENCORO | BARRA-10KV | BARRA-10KV | Activo | eegusquiza | 2014-08-13
14500 | DISTRIBUCION | ELECTRO SUR ESTE | BARRA | URPIPATA | BARRA-10KV | BARRA-10KV | Activo | eegusquiza | 2014-08-13
14502 | DISTRIBUCION | ELECTRO SUR ESTE | BARRA | MACHUPICCHU | BARRA-10KV | BARRA-10KV | Activo | eegusquiza | 2014-08-13
14278 | DISTRIBUCION | SEAL | BARRA | SOCABAYA | BARRA-10KV | BARRA-10KV | Activo | eegusquiza | 2014-03-13
14279 | DISTRIBUCION | SEAL | BARRA | CHALLAPAMPA | BARRA-10KV | BARRA-10KV | Activo | eegusquiza | 2014-03-13
14280 | DISTRIBUCION | SEAL | BARRA | CHILINA | BARRA-10KV | BARRA-10KV | Activo | eegusquiza | 2014-03-13
14281 | DISTRIBUCION | SEAL | BARRA | REAL PLAZA | BARRA-10KV | BARRA-10KV | Activo | eegusquiza | 2014-03-13
14282 | DISTRIBUCION | SEAL | BARRA | SAN LÁZARO | BARRA-10KV | BARRA-10KV | Activo | eegusquiza | 2014-03-13
14283 | DISTRIBUCION | SEAL | BARRA | JESÚS | BARRA-10KV | BARRA-10KV | Activo | eegusquiza | 2014-03-13
14284 | DISTRIBUCION | SEAL | BARRA | CONO NORTE | BARRA-10KV | BARRA-10KV | Activo | eegusquiza | 2014-03-13
14285 | DISTRIBUCION | SEAL | BARRA | PORONGOCHE | BARRA-10KV | BARRA-10KV | Activo | eegusquiza | 2014-03-13
14286 | DISTRIBUCION | SEAL | BARRA | ALTO CAYMA | BARRA-10KV | BARRA-10KV | Activo | eegusquiza | 2014-03-13
14287 | DISTRIBUCION | SEAL | BARRA | CAMANÁ | BARRA-10KV | BARRA-10KV | Activo | eegusquiza | 2014-03-13
14288 | DISTRIBUCION | SEAL | BARRA | LAMBRAMANI | BARRA-10KV | BARRA-10KV | Activo | eegusquiza | 2014-03-13
14626 | DISTRIBUCION | ELECTRO NORTE | BARRA | CHICLAYO NORTE | BARRA-10KV | BARRA-10KV | Activo | eegusquiza | 2014-09-10
14627 | DISTRIBUCION | ELECTRO NORTE | BARRA | CHICLAYO OESTE | BARRA-10KV | BARRA-10KV | Activo | eegusquiza | 2014-09-10
14628 | DISTRIBUCION | ELECTRO NORTE | BARRA | CUTERVO | BARRA-10KV | BARRA-10KV | Activo | eegusquiza | 2014-09-10
14631 | DISTRIBUCION | ELECTRO NORTE | BARRA | ILLIMO | BARRA-10KV | BARRA-10KV | Activo | eegusquiza | 2014-09-10
14632 | DISTRIBUCION | ELECTRO NORTE | BARRA | LAMBAYEQUE | BARRA-10KV | BARRA-10KV | Activo | eegusquiza | 2014-09-10
14633 | DISTRIBUCION | ELECTRO NORTE | BARRA | LAMBAYEQUE AMP | BARRA-10KV | BARRA-10KV | Activo | eegusquiza | 2014-09-10
14639 | DISTRIBUCION | ELECTRO NORTE | BARRA | LAMBAYEQUE SUR | BARRA-10KV | BARRA-10KV | Activo | eegusquiza | 2014-09-10
14640 | DISTRIBUCION | ELECTRO NORTE | BARRA | MOTUPE | BARRA-10KV | BARRA-10KV | Activo | eegusquiza | 2014-09-10
14643 | DISTRIBUCION | ELECTRO NORTE | BARRA | OLMOS | BARRA-10KV | BARRA-10KV | Activo | eegusquiza | 2014-09-10
14645 | DISTRIBUCION | ELECTRO NORTE | BARRA | LA VIÑA | BARRA-10KV | BARRA-10KV | Activo | eegusquiza | 2014-09-10
14647 | DISTRIBUCION | ELECTRO NORTE | BARRA | TUMÁN | BARRA-10KV | BARRA-10KV | Activo | eegusquiza | 2014-09-10
15295 | DISTRIBUCION | ELECTRO NOR OESTE | BARRA | COSCOMBA | BARRA-10KV | BARRA-10KV | Activo | eegusquiza | 2015-12-16
15270 | DISTRIBUCION | ELECTRO NOR OESTE | BARRA | MANCORA | BARRA-10KV | BARRA-10KV | Activo | eegusquiza | 2015-12-03
3711 | DISTRIBUCION | HIDRANDINA | CELDA | GUADALUPE | BARRA-10KV | BARRA-10KV | Activo | eegusquiza | 2014-08-05
14459 | DISTRIBUCION | HIDRANDINA | BARRA | PORCON | BARRA-10KV | BARRA-10KV | Activo | eegusquiza | 2014-08-05
14596 | DISTRIBUCION | HIDRANDINA | BARRA | GUADALUPE | BARRA-10KV | BARRA-10KV | Activo | eegusquiza | 2014-09-04
14573 | DISTRIBUCION | HIDRANDINA | BARRA | CAJABAMBA | BARRA-10KV | BARRA-10KV | Activo | eegusquiza | 2014-09-03
14576 | DISTRIBUCION | HIDRANDINA | BARRA | CASMA | BARRA-10KV | BARRA-10KV | Activo | eegusquiza | 2014-09-03
14581 | DISTRIBUCION | HIDRANDINA | BARRA | HUARMEY | BARRA-10KV | BARRA-10KV | Activo | eegusquiza | 2014-09-03
14587 | DISTRIBUCION | HIDRANDINA | BARRA | PALLASCA | BARRA-10KV | BARRA-10KV | Activo | eegusquiza | 2014-09-03
14590 | DISTRIBUCION | HIDRANDINA | BARRA | CAJAMARCA | BARRA-10KV | BARRA-10KV | Activo | eegusquiza | 2014-09-03
14598 | DISTRIBUCION | HIDRANDINA | BARRA | PACASMAYO | BARRA-10KV | BARRA-10KV | Activo | eegusquiza | 2014-09-04
14606 | DISTRIBUCION | HIDRANDINA | BARRA | SAN MARCOS | BARRA-10KV | BARRA-10KV | Activo | eegusquiza | 2014-09-04
14611 | DISTRIBUCION | HIDRANDINA | BARRA | TRUJILLO NOROESTE | BARRA-10KV | BARRA-10KV | Activo | eegusquiza | 2014-09-04
6544 | DISTRIBUCION | EDELNOR | BARRA | ZARATE | BARRA-10KV | BARRA-10KV | Baja | user_sgi_trnsf_edeln | 2016-12-14 | user_sgi_trnsf_edeln | 2016-12-14
6309 | DISTRIBUCION | EDELNOR | BARRA | VENTANILLA | BARRA-10KV | BARRA-10KV | Baja | user_sgi_trnsf_edeln | 2016-12-14 | user_sgi_trnsf_edeln | 2016-12-14
6314 | DISTRIBUCION | EDELNOR | BARRA | ZAPALLAL | BARRA-10KV | BARRA-10KV | Baja | user_sgi_trnsf_edeln | 2016-12-14 | user_sgi_trnsf_edeln | 2016-12-14
6649 | DISTRIBUCION | EDELNOR | BARRA | MALVINAS | BARRA-10KV | BARRA-10KV | Baja | user_sgi_trnsf_edeln | 2016-12-14 | user_sgi_trnsf_edeln | 2016-12-14
6619 | DISTRIBUCION | EDELNOR | BARRA | HUANDOY | BARRA-10KV | BARRA-10KV | Baja | user_sgi_trnsf_edeln | 2016-12-14 | user_sgi_trnsf_edeln | 2016-12-14
6537 | DISTRIBUCION | EDELNOR | BARRA | CHANCAY | BARRA-10KV | BARRA-10KV | Baja | user_sgi_trnsf_edeln | 2016-12-14 | user_sgi_trnsf_edeln | 2016-12-14
6538 | DISTRIBUCION | EDELNOR | BARRA | HUACHO | BARRA-10KV | BARRA-10KV | Baja | user_sgi_trnsf_edeln | 2016-12-14 | user_sgi_trnsf_edeln | 2016-12-14
6540 | DISTRIBUCION | EDELNOR | BARRA | NARANJAL | BARRA-10KV | BARRA-10KV | Baja | user_sgi_trnsf_edeln | 2016-12-14 | user_sgi_trnsf_edeln | 2016-12-14
6541 | DISTRIBUCION | EDELNOR | BARRA | SANTA ROSA A. | BARRA-10KV | BARRA-10KV | Baja | user_sgi_trnsf_edeln | 2016-12-14 | user_sgi_trnsf_edeln | 2016-12-14
1826 | DISTRIBUCION | LUZ DEL SUR | BARRA | PUENTE | BARRA-10KV | BARRA-10KV | Activo | eegusquiza | 2014-03-08
1660 | DISTRIBUCION | LUZ DEL SUR | BARRA | VILLA EL SALVADOR | BARRA-10KV | BARRA-10KV | Activo | eegusquiza | 2014-03-08
1965 | DISTRIBUCION | LUZ DEL SUR | BARRA | ÑAÑA | BARRA-10KV | BARRA-10KV | Activo | eegusquiza | 2014-03-08
1788 | DISTRIBUCION | LUZ DEL SUR | BARRA | VILLA MARÍA | BARRA-10KV | BARRA-10KV | Activo | eegusquiza | 2014-03-08
1791 | DISTRIBUCION | LUZ DEL SUR | BARRA | PLANICIE | BARRA-10KV | BARRA-10KV | Activo | eegusquiza | 2014-03-08
1792 | DISTRIBUCION | LUZ DEL SUR | BARRA | SAN ISIDRO | BARRA-10KV | BARRA-10KV | Activo | eegusquiza | 2014-03-08
14246 | DISTRIBUCION | LUZ DEL SUR | BARRA | BARRANCO | BARRA-10KV | BARRA-10KV | Activo | eegusquiza | 2014-03-08
14247 | DISTRIBUCION | LUZ DEL SUR | BARRA | CHORRILLOS | BARRA-10KV | BARRA-10KV | Activo | eegusquiza | 2014-03-08
14249 | DISTRIBUCION | LUZ DEL SUR | BARRA | CHILCA_LDS | BARRA-10KV | BARRA-10KV | Activo | eegusquiza | 2014-03-08
14250 | DISTRIBUCION | LUZ DEL SUR | BARRA | CAÑETE | BARRA-10KV | BARRA-10KV | Activo | eegusquiza | 2014-03-08
14251 | DISTRIBUCION | LUZ DEL SUR | BARRA | LIMATAMBO | BARRA-10KV | BARRA-10KV | Activo | eegusquiza | 2014-03-08
14252 | DISTRIBUCION | LUZ DEL SUR | BARRA | HUACHIPA | BARRA-10KV | BARRA-10KV | Activo | eegusquiza | 2014-03-08
14254 | DISTRIBUCION | LUZ DEL SUR | BARRA | INGENIEROS | BARRA-10KV | BARRA-10KV | Activo | eegusquiza | 2014-03-08
14256 | DISTRIBUCION | LUZ DEL SUR | BARRA | LURÍN | BARRA-10KV | BARRA-10KV | Activo | eegusquiza | 2014-03-08
14258 | DISTRIBUCION | LUZ DEL SUR | BARRA | MONTERRICO | BARRA-10KV | BARRA-10KV | Activo | eegusquiza | 2014-03-08
14259 | DISTRIBUCION | LUZ DEL SUR | BARRA | PACHACÁMAC | BARRA-10KV | BARRA-10KV | Activo | eegusquiza | 2014-03-08
14260 | DISTRIBUCION | LUZ DEL SUR | BARRA | PRADERAS | BARRA-10KV | BARRA-10KV | Activo | eegusquiza | 2014-03-08
14262 | DISTRIBUCION | LUZ DEL SUR | BARRA | SANTA CLARA | BARRA-10KV | BARRA-10KV | Activo | eegusquiza | 2014-03-08
14264 | DISTRIBUCION | LUZ DEL SUR | BARRA | SAN JUAN | BARRA-10KV | BARRA-10KV | Activo | eegusquiza | 2014-03-08
14265 | DISTRIBUCION | LUZ DEL SUR | BARRA | SALAMANCA | BARRA-10KV | BARRA-10KV | Activo | eegusquiza | 2014-03-08
14266 | DISTRIBUCION | LUZ DEL SUR | BARRA | SAN BÁRTOLO | BARRA-10KV | BARRA-10KV | Activo | eegusquiza | 2014-03-08
14267 | DISTRIBUCION | LUZ DEL SUR | BARRA | SANTA ANITA | BARRA-10KV | BARRA-10KV | Activo | eegusquiza | 2014-03-08
14268 | DISTRIBUCION | LUZ DEL SUR | BARRA | LUIS NEYRA | BARRA-10KV | BARRA-10KV | Activo | eegusquiza | 2014-03-08
14269 | DISTRIBUCION | LUZ DEL SUR | BARRA | BALNEARIOS | BARRA-10KV | BARRA-10KV | Activo | eegusquiza | 2014-03-08
3301 | DISTRIBUCION | LUZ DEL SUR | BARRA | GALVEZ | BARRA-10KV | BARRA-10KV | Activo | eegusquiza | 2014-03-08
3309 | DISTRIBUCION | LUZ DEL SUR | BARRA | SURCO | BARRA-10KV | BARRA-10KV | Activo | eegusquiza | 2014-03-08
14366 | DISTRIBUCION | LUZ DEL SUR | BARRA | CANTERA | BARRA-10KV | BARRA-10KV | Activo | eegusquiza | 2014-05-14
1784 | DISTRIBUCION | LUZ DEL SUR | BARRA | BUJAMA | BARRA-10KV | BARRA-10KV | Activo | eegusquiza | 2014-03-08
615 | TRANSMISION | RED DE ENERGIA DEL PERU | BARRA | TRUJILLO NORTE | BARRA-10KV | BARRA-10KV | Activo | eegusquiza | 2014-08-06
1984 | TRANSMISION | RED DE ENERGIA DEL PERU | BARRA | TINTAYA | BARRA-10kV | BARRA-10kV | Activo | pchang | 2007-07-31
14232 | DISTRIBUCION | ELECTRO DUNAS | BARRA | PARACAS | BARRA-10kV | BARRA-10KV | Activo | eegusquiza | 2014-03-07
11627 | TRANSMISION | RED DE ENERGIA DEL PERU | BARRA | AYAVIRI | BARRA-10kV | BARRA-10kV | Activo | pchang | 2007-07-31
11638 | TRANSMISION | RED DE ENERGIA DEL PERU | BARRA | QUENCORO | BARRA-10kV | BARRA-10kV | Activo | pchang | 2007-07-31
13364 | DISTRIBUCION | EDE CAÑETE | BARRA | CAÑETE | BARRA_10KV | BARRA_10KV | Activo | lvasquez | 2012-04-13
3388 | GENERACION | ELECTROPERU | BARRA | MANCORA | BARRA10KV | BARRA10KV | Activo | demanda_sgi | 2014-01-23
3325 | DISTRIBUCION | ENEL DISTRIBUCION PERU | BARRA | CHILLON | BARRA10KV | BARRA10KV | Activo | user_sgi_trnsf_edeln | 2016-12-14
3710 | DISTRIBUCION | ELECTRO ORIENTE | BARRA | GERA | BARRA10KV | BARRA10KV | Activo | demanda_sgi | 2014-01-23
3725 | DISTRIBUCION | ELECTRO ORIENTE | BARRA | JUANJUI | BARRA10KV | BARRA10KV | Activo | demanda_sgi | 2014-01-23
3739 | DISTRIBUCION | ELECTRO ORIENTE | BARRA | MOYOBAMBA | BARRA10KV | BARRA10KV | Activo | demanda_sgi | 2014-01-23
3760 | DISTRIBUCION | ELECTRO ORIENTE | BARRA | RIOJA | BARRA10KV | BARRA10KV | Activo | demanda_sgi | 2014-01-23
3761 | DISTRIBUCION | ELECTRO ORIENTE | BARRA | RIOJA | BARRA10KV | BARRA10KV | Activo | demanda_sgi | 2014-01-23
3766 | DISTRIBUCION | ELECTRO ORIENTE | BARRA | TARAPOTO | BARRA10KV | BARRA10KV | Activo | demanda_sgi | 2014-01-23
3782 | DISTRIBUCION | ELECTRO ORIENTE | BARRA | JAEN | BARRA10KV | BARRA10KV | Activo | demanda_sgi | 2014-01-23
3513 | DISTRIBUCION | ELECTRO PUNO | BARRA | ILAVE | BARRA10KV | BARRA10KV | Activo | demanda_sgi | 2014-01-23
3625 | GENERACION | EGEMSA | BARRA | CACHIMAYO | BARRA10KV | BARRA10KV | Activo | demanda_sgi | 2014-01-23
3626 | GENERACION | EGEMSA | BARRA | MACHUPICCHU | BARRA10KV | BARRA10KV | Activo | demanda_sgi | 2014-01-23
3627 | TRANSMISION | ATN S.A. | BARRA | KIMAN AYLLU | BARRA10KV | BARRA10KV | Activo | user_sgi_trnsf_atn | 2017-02-01
3658 | USUARIO LIBRE | MINERA BUENAVENTURA | BARRA | CAYLLOMA | BARRA10KV | BARRA10KV | Activo | demanda_sgi | 2014-01-23
6765 | TRANSMISION | ABENGOA TRANSMISION NORTE | BARRA | KIMAN AYLLU | BARRA10KV | BARRA10KV | Baja | user_sgi_trnsf_atn | 2017-02-01 | user_sgi_trnsf_atn | 2017-02-01
3750 | DISTRIBUCION | ELECTRO UCAYALI | BARRA | PQUE. INDUSTRIAL_PUCALLPA | BARRA10KV | BARRA10KV | Baja | jolortegui | 2014-04-10
3520 | DISTRIBUCION | ELECTRO UCAYALI | BARRA | YARINACOCHA | BARRA10KV | BARRA10KV | Activo | demanda_sgi | 2014-01-23
3369 | DISTRIBUCION | ELECTRO CENTRO | BARRA | SAN FRANCISCO | BARRA10KV | BARRA10KV | Activo | demanda_sgi | 2014-01-23
3373 | DISTRIBUCION | ELECTRO CENTRO | BARRA | PQUE. INDUSTRIAL_HUANCAYO | BARRA10KV | BARRA10KV | Activo | demanda_sgi | 2014-01-23
3372 | DISTRIBUCION | ELECTRO CENTRO | BARRA | SALESIANOS | BARRA10KV | BARRA10KV | Activo | demanda_sgi | 2014-01-23
3366 | DISTRIBUCION | ELECTRO CENTRO | BARRA | HUANTA | BARRA10KV | BARRA10KV | Activo | demanda_sgi | 2014-01-23
3734 | DISTRIBUCION | ELECTRO CENTRO | BARRA | MARCAVALLE | BARRA10KV | BARRA10KV | Activo | demanda_sgi | 2014-01-23
3768 | DISTRIBUCION | ELECTRO CENTRO | BARRA | TINGO MARÍA | BARRA10KV | BARRA10KV | Activo | demanda_sgi | 2014-01-23
3623 | DISTRIBUCION | ELECTRO CENTRO | BARRA | SHELBY | BARRA10KV | BARRA10KV | Activo | demanda_sgi | 2014-01-23
3696 | DISTRIBUCION | ELECTRO SUR ESTE | BARRA | CHACAPUENTE | BARRA10KV | BARRA10KV | Activo | demanda_sgi | 2014-01-23
3654 | DISTRIBUCION | ELECTRO SUR ESTE | BARRA | PTO MALDONADO | BARRA10KV | BARRA10KV | Activo | demanda_sgi | 2014-01-23
3515 | DISTRIBUCION | ELECTRO SUR ESTE | BARRA | POMATA | BARRA10KV | BARRA10KV | Activo | demanda_sgi | 2014-01-23
3698 | DISTRIBUCION | ELECTRO SUR ESTE | BARRA | CHAHUARES | BARRA10KV | BARRA10KV | Activo | demanda_sgi | 2014-01-23
3504 | DISTRIBUCION | ELECTRO SUR ESTE | BARRA | QUILLABAMBA | BARRA10KV | BARRA10KV | Activo | demanda_sgi | 2014-01-23
3508 | DISTRIBUCION | ELECTRO SUR ESTE | BARRA | SANTA TERESA | BARRA10KV | BARRA10KV | Activo | demanda_sgi | 2014-01-23
3656 | DISTRIBUCION | ELECTRO SUR ESTE | BARRA | PISAQ | BARRA10KV | BARRA10KV | Activo | demanda_sgi | 2014-01-23
3499 | DISTRIBUCION | ELECTRO SUR ESTE | BARRA | URUBAMBA | BARRA10KV | BARRA10KV | Activo | demanda_sgi | 2014-01-23
3770 | DISTRIBUCION | ELECTRO SUR ESTE | BARRA | TINTAYA | BARRA10KV | BARRA10KV | Activo | demanda_sgi | 2014-01-23
3735 | DISTRIBUCION | ELECTRO SUR | BARRA | MOQUEGUA | BARRA10KV | BARRA10KV | Activo | demanda_sgi | 2014-01-23
3438 | DISTRIBUCION | SEAL | BARRA | BELLA UNIÓN | BARRA10KV | BARRA10KV | Activo | demanda_sgi | 2014-01-23
3439 | DISTRIBUCION | SEAL | BARRA | PQUE. INDUSTRIAL_AREQUIPA | BARRA10KV | BARRA10KV | Activo | demanda_sgi | 2014-01-23
3448 | DISTRIBUCION | SEAL | BARRA | MAJES | BARRA10KV | BARRA10KV | Activo | demanda_sgi | 2014-01-23
3420 | DISTRIBUCION | ELECTRO NOR OESTE | BARRA | CASTILLA | BARRA10KV | BARRA10KV | Activo | demanda_sgi | 2014-01-23
3422 | DISTRIBUCION | ELECTRO NOR OESTE | BARRA | CHULUCANAS | BARRA10KV | BARRA10KV | Activo | demanda_sgi | 2014-01-23
3399 | DISTRIBUCION | ELECTRO NOR OESTE | BARRA | CONSTANTE | BARRA10KV | BARRA10KV | Activo | demanda_sgi | 2014-01-23
3409 | DISTRIBUCION | ELECTRO NOR OESTE | BARRA | LA HUACA | BARRA10KV | BARRA10KV | Activo | demanda_sgi | 2014-01-23
3405 | DISTRIBUCION | ELECTRO NOR OESTE | BARRA | PAITA | BARRA10KV | BARRA10KV | Activo | demanda_sgi | 2014-01-23
3424 | DISTRIBUCION | ELECTRO NOR OESTE | BARRA | PIURA CENTRO | BARRA10KV | BARRA10KV | Activo | demanda_sgi | 2014-01-23
3397 | DISTRIBUCION | ELECTRO NOR OESTE | BARRA | LA UNIÓN | BARRA10KV | BARRA10KV | Activo | demanda_sgi | 2014-01-23
3398 | DISTRIBUCION | ELECTRO NOR OESTE | BARRA | SECHURA | BARRA10KV | BARRA10KV | Activo | demanda_sgi | 2014-01-23
3416 | DISTRIBUCION | ELECTRO NOR OESTE | BARRA | SULLANA | BARRA10KV | BARRA10KV | Activo | demanda_sgi | 2014-01-23
3402 | DISTRIBUCION | ELECTRO NOR OESTE | BARRA | PAITA | BARRA10KV | BARRA10KV | Activo | demanda_sgi | 2014-01-23
3418 | DISTRIBUCION | ELECTRO NOR OESTE | BARRA | SULLANA | BARRA10KV | BARRA10KV | Activo | demanda_sgi | 2014-01-23
3401 | DISTRIBUCION | ELECTRO NOR OESTE | BARRA | TIERRA COLORADA | BARRA10KV | BARRA10KV | Activo | demanda_sgi | 2014-01-23
3392 | DISTRIBUCION | ELECTRO NOR OESTE | BARRA | PUERTO PIZARRO | BARRA10KV | BARRA10KV | Activo | demanda_sgi | 2014-01-23
3390 | DISTRIBUCION | ELECTRO NOR OESTE | BARRA | TUMBES | BARRA10KV | BARRA10KV | Activo | demanda_sgi | 2014-01-23
3394 | DISTRIBUCION | ELECTRO NOR OESTE | BARRA | ZARUMILLA | BARRA10KV | BARRA10KV | Activo | demanda_sgi | 2014-01-23
3473 | DISTRIBUCION | ELECTRO DUNAS | BARRA | PISCO | BARRA10KV | BARRA10KV | Activo | demanda_sgi | 2014-01-23
3471 | DISTRIBUCION | ELECTRO DUNAS | BARRA | PUEBLO NUEVO | BARRA10KV | BARRA10KV | Activo | demanda_sgi | 2014-01-23
3468 | DISTRIBUCION | ELECTRO DUNAS | BARRA | TAMBO DE MORA | BARRA10KV | BARRA10KV | Activo | demanda_sgi | 2014-01-23
3470 | DISTRIBUCION | ELECTRO DUNAS | BARRA | TAMBO DE MORA | BARRA10KV | BARRA10KV | Activo | demanda_sgi | 2014-01-23
3477 | DISTRIBUCION | ELECTRO DUNAS | BARRA | ICA-NORTE | BARRA10KV | BARRA10KV | Activo | demanda_sgi | 2014-01-23
3478 | DISTRIBUCION | ELECTRO DUNAS | BARRA | ICA-NORTE | BARRA10KV | BARRA10KV | Activo | demanda_sgi | 2014-01-23
3482 | DISTRIBUCION | ELECTRO DUNAS | BARRA | SANTA MARGARITA | BARRA10KV | BARRA10KV | Activo | demanda_sgi | 2014-01-23
3481 | DISTRIBUCION | ELECTRO DUNAS | BARRA | SR DE LUREN | BARRA10KV | BARRA10KV | Activo | demanda_sgi | 2014-01-23
3479 | DISTRIBUCION | ELECTRO DUNAS | BARRA | TACAMA | BARRA10KV | BARRA10KV | Activo | demanda_sgi | 2014-01-23
3476 | DISTRIBUCION | ELECTRO DUNAS | BARRA | ALTO LA LUNA | BARRA10KV | BARRA10KV | Activo | demanda_sgi | 2014-01-23
3472 | DISTRIBUCION | ELECTRO DUNAS | BARRA | EL CARMEN | BARRA10KV | BARRA10KV | Activo | demanda_sgi | 2014-01-23
3467 | DISTRIBUCION | ELECTRO DUNAS | BARRA | EL PEDREGAL | BARRA10KV | BARRA10KV | Activo | demanda_sgi | 2014-01-23
3487 | DISTRIBUCION | ELECTRO DUNAS | BARRA | LLIPATA (PALPA) | BARRA10KV | BARRA10KV | Activo | demanda_sgi | 2014-01-23
3485 | DISTRIBUCION | ELECTRO DUNAS | BARRA | NAZCA | BARRA10KV | BARRA10KV | Activo | demanda_sgi | 2014-01-23
3489 | DISTRIBUCION | ELECTRO DUNAS | BARRA | PUQUIO | BARRA10KV | BARRA10KV | Activo | demanda_sgi | 2014-01-23
3491 | DISTRIBUCION | ELECTRO DUNAS | BARRA | PUQUIO | BARRA10KV | BARRA10KV | Activo | demanda_sgi | 2014-01-23
3348 | DISTRIBUCION | HIDRANDINA | BARRA | CAJAMARCA NORTE | BARRA10KV | BARRA10KV | Activo | demanda_sgi | 2014-01-23
6275 | DISTRIBUCION | EDELNOR | BARRA | CHILLON | BARRA10KV | BARRA10KV | Baja | user_sgi_trnsf_edeln | 2016-12-14 | user_sgi_trnsf_edeln | 2016-12-14
3300 | DISTRIBUCION | LUZ DEL SUR | BARRA | GALVEZ | BARRA10KV | BARRA10KV | Activo | demanda_sgi | 2014-01-23
3306 | DISTRIBUCION | LUZ DEL SUR | BARRA | CHOSICA | BARRA10KV | BARRA10KV | Activo | demanda_sgi | 2014-01-23
3307 | DISTRIBUCION | LUZ DEL SUR | BARRA | SAN MATEO - EDS | BARRA10KV | BARRA10KV | Activo | demanda_sgi | 2014-01-23
14369 | DISTRIBUCION | ELECTRO SUR | BARRA | LA YARADA | BARRA-10.5KV | BARRA-10.5KV | Activo | eegusquiza | 2014-05-21
14491 | DISTRIBUCION | ELECTRO SUR ESTE | CELDA | DOLORESPATA | BARRA-10.5KV | BARRA-10.5KV | Activo | eegusquiza | 2014-08-13
3686 | DISTRIBUCION | ELECTRO SUR ESTE | CELDA | CACHIMAYO | BARRA-10.5KV | BARRA-10.5KV | Activo | eegusquiza | 2014-08-13
14492 | DISTRIBUCION | ELECTRO SUR ESTE | BARRA | DOLORESPATA | BARRA-10.5KV | BARRA-10.5KV | Activo | eegusquiza | 2014-08-13
14494 | DISTRIBUCION | ELECTRO SUR ESTE | BARRA | CACHIMAYO | BARRA-10.5KV | BARRA-10.5KV | Activo | eegusquiza | 2014-08-13
14505 | DISTRIBUCION | ELECTRO SUR ESTE | BARRA | HUARO | BARRA-10.5KV | BARRA-10.5KV | Activo | eegusquiza | 2014-08-13
14507 | DISTRIBUCION | ELECTRO SUR ESTE | BARRA | OROPESA | BARRA-10.5KV | BARRA-10.5KV | Activo | eegusquiza | 2014-08-13
11640 | TRANSMISION | RED DE ENERGIA DEL PERU | BARRA | TINTAYA | BARRA-10.5kV | BARRA-10.5kV | Activo | pchang | 2007-07-31
3633 | GENERACION | EGESUR | BARRA | ARICOTA 2 | BARRA10.5KV | BARRA10.5KV | Activo | demanda_sgi | 2014-01-23
3659 | DISTRIBUCION | ELECTRO SUR ESTE | BARRA | SICUANI | BARRA10.5KV | BARRA10.5KV | Activo | demanda_sgi | 2014-01-23
3634 | GENERACION | EGESUR | BARRA | ARICOTA 1 | BARRA10.5KV | BARRA10.5KV | Activo | demanda_sgi | 2014-01-23
14601 | DISTRIBUCION | HIDRANDINA | BARRA | TEMBLADERA | BARRA-13.2KV | BARRA-13.2KV | Activo | eegusquiza | 2014-09-04
14496 | DISTRIBUCION | ELECTRO SUR ESTE | CELDA | ABANCAY | BARRA-13.2KV | BARRA-13.2KV | Activo | eegusquiza | 2014-08-13
14583 | DISTRIBUCION | HIDRANDINA | BARRA | LA PAMPA | BARRA-13.2KV | BARRA-13.2KV | Activo | eegusquiza | 2014-09-03
14592 | DISTRIBUCION | HIDRANDINA | BARRA | CARHUAZ | BARRA-13.2KV | BARRA-13.2KV | Activo | eegusquiza | 2014-09-03
3610 | TRANSMISION | RED DE ENERGIA DEL PERU | BARRA | TALARA | BARRA13.2KV | BARRA13.2KV | Activo | demanda_sgi | 2014-01-23
3604 | USUARIO LIBRE | PETROPERU | BARRA | TALARA | BARRA13.2KV | BARRA13.2KV | Activo | demanda_sgi | 2014-01-23
3371 | DISTRIBUCION | ELECTRO CENTRO | BARRA | HUAYUCACHI | BARRA13.2KV | BARRA13.2KV | Activo | demanda_sgi | 2014-01-23
3375 | DISTRIBUCION | ELECTRO CENTRO | BARRA | JAUJA | BARRA13.2KV | BARRA13.2KV | Activo | demanda_sgi | 2014-01-23
3374 | DISTRIBUCION | ELECTRO CENTRO | BARRA | CONCEPCIÓN | BARRA13.2KV | BARRA13.2KV | Activo | demanda_sgi | 2014-01-23
3620 | DISTRIBUCION | ELECTRO CENTRO | BARRA | GOYLLAR | BARRA13.2KV | BARRA13.2KV | Activo | demanda_sgi | 2014-01-23
3619 | DISTRIBUCION | ELECTRO CENTRO | BARRA | PACHACAYO | BARRA13.2KV | BARRA13.2KV | Activo | demanda_sgi | 2014-01-23
3386 | DISTRIBUCION | ELECTRO CENTRO | BARRA | JUNÍN | BARRA13.2KV | BARRA13.2KV | Activo | demanda_sgi | 2014-01-23
3494 | DISTRIBUCION | ELECTRO SUR ESTE | BARRA | ABANCAY | BARRA13.2KV | BARRA13.2KV | Activo | demanda_sgi | 2014-01-23
3497 | DISTRIBUCION | ELECTRO SUR ESTE | BARRA | ANDAHUAYLAS | BARRA13.2KV | BARRA13.2KV | Activo | demanda_sgi | 2014-01-23
607 | TRANSMISION | RED DE ENERGIA DEL PERU | BARRA | TINGO MARÍA | BARRA138 | BARRA138 | Activo | pchang | 2007-03-01
11625 | TRANSMISION | RED DE ENERGIA DEL PERU | BARRA | REPARTICIÓN | BARRA-138 kV | BARRA-138 kV | Activo | pchang | 2007-07-31
4426 | GENERACION | SN POWER | BARRA | OROYA | BARRA_138 KV | BARRA_138 KV | Baja | user_sgi_9 | 2014-10-14
12350 | USUARIO LIBRE | UNION ANDINA DE CEMENTO | BARRA | CARIPA | BARRA_138 KV | BARRA_138 KV | Activo | user_sgi_trnsf_andin | 2017-02-02
12355 | USUARIO LIBRE | UNION ANDINA DE CEMENTO | BARRA | CONDORCOCHA | BARRA_138 KV | BARRA_138 KV | Activo | user_sgi_trnsf_andin | 2017-02-02
12360 | GENERACION | EGEMSA | BARRA | MACHUPICCHU | BARRA_138 KV | BARRA_138 KV | Activo | rtapia | 2009-07-06
12352 | GENERACION | STATKRAFT | BARRA | OROYA | BARRA_138 KV | BARRA_138 KV | Activo | rtapia | 2009-07-08
12364 | TRANSMISION | ISA PERU | BARRA | AGUAYTÍA | BARRA_138 KV | BARRA_138 KV | Activo | rtapia | 2009-07-06
12365 | TRANSMISION | ISA PERU | BARRA | PUCALLPA | BARRA_138 KV | BARRA_138 KV | Activo | rtapia | 2009-07-06
6974 | USUARIO LIBRE | CEMENTO ANDINO | BARRA | CARIPA | BARRA_138 KV | BARRA_138 KV | Baja | user_sgi_trnsf_andin | 2017-02-02 | user_sgi_trnsf_andin | 2017-02-02
6975 | USUARIO LIBRE | CEMENTO ANDINO | BARRA | CONDORCOCHA | BARRA_138 KV | BARRA_138 KV | Baja | user_sgi_trnsf_andin | 2017-02-02 | user_sgi_trnsf_andin | 2017-02-02
12357 | USUARIO LIBRE | SOUTHERN PERU CC | BARRA | MILL SITE (TOQUEPALA) | BARRA_138 KV | BARRA_138 KV | Activo | rtapia | 2009-07-06
12371 | USUARIO LIBRE | SOUTHERN PERU CC | BARRA | BOTIFLACA (CUAJONE) | BARRA_138 KV | BARRA_138 KV | Activo | hcayetano | 2009-10-20
12372 | USUARIO LIBRE | SOUTHERN PERU CC | BARRA | REFINERÍA ILO | BARRA_138 KV | BARRA_138 KV | Activo | rtapia | 2009-07-06
12367 | DISTRIBUCION | ELECTRO SUR ESTE | BARRA | ABANCAY | BARRA_138 KV | BARRA_138 KV | Activo | rtapia | 2009-07-06
12368 | GENERACION | EGESUR | BARRA | ARICOTA 2 | BARRA_138 KV | BARRA_138 KV | Activo | rtapia | 2009-07-06
12361 | TRANSMISION | RED DE ENERGIA DEL PERU | BARRA | COMBAPATA | BARRA_138 KV | BARRA_138 KV | Activo | rtapia | 2009-07-06
12370 | TRANSMISION | RED DE ENERGIA DEL PERU | BARRA | AYAVIRI | BARRA_138 KV | BARRA_138 KV | Activo | rtapia | 2009-07-06
4450 | GENERACION | EGENOR | BARRA | HUALLANCA | BARRA_138 kV | BARRA_138 kV | Baja | user_sgi_10 | 2014-12-11
328 | TRANSMISION | ETENORTE | BARRA | HUALLANCA | BARRA_138 kV | BARRA_138 kV | Activo | jsalgado | 2015-08-06
14608 | DISTRIBUCION | HIDRANDINA | BARRA | SANTIAGO DE CAO | BARRA-13.8KV | BARRA-13.8KV | Activo | eegusquiza | 2014-09-04 | allosa | 2016-06-15
3699 | DISTRIBUCION | HIDRANDINA | CELDA | CHIMBOTE 1 | BARRA-13.8KV | BARRA-13.8KV | Activo | eegusquiza | 2014-08-05 | allosa | 2017-02-02
3712 | DISTRIBUCION | HIDRANDINA | CELDA | HUALLANCA | BARRA-13.8KV | BARRA-13.8KV | Activo | eegusquiza | 2014-08-05
14595 | DISTRIBUCION | HIDRANDINA | BARRA | CHIMBOTE SUR | BARRA-13.8KV | BARRA-13.8KV | Activo | eegusquiza | 2014-09-04
14578 | DISTRIBUCION | HIDRANDINA | BARRA | HUARI | BARRA-13.8KV | BARRA-13.8KV | Activo | eegusquiza | 2014-09-03
14586 | DISTRIBUCION | HIDRANDINA | BARRA | NEPEÑA | BARRA-13.8KV | BARRA-13.8KV | Activo | eegusquiza | 2014-09-03
14591 | DISTRIBUCION | HIDRANDINA | BARRA | CARAZ | BARRA-13.8KV | BARRA-13.8KV | Activo | eegusquiza | 2014-09-03
14597 | DISTRIBUCION | HIDRANDINA | BARRA | HUARAZ | BARRA-13.8KV | BARRA-13.8KV | Activo | eegusquiza | 2014-09-04
14599 | DISTRIBUCION | HIDRANDINA | BARRA | SANTA | BARRA-13.8KV | BARRA-13.8KV | Activo | eegusquiza | 2014-09-04
14602 | DISTRIBUCION | HIDRANDINA | BARRA | TICAPAMPA | BARRA-13.8KV | BARRA-13.8KV | Activo | eegusquiza | 2014-09-04
14603 | DISTRIBUCION | HIDRANDINA | BARRA | TRAPECIO | BARRA-13.8KV | BARRA-13.8KV | Activo | eegusquiza | 2014-09-04
14605 | DISTRIBUCION | HIDRANDINA | BARRA | SAN JACINTO | BARRA-13.8KV | BARRA-13.8KV | Activo | eegusquiza | 2014-09-04
14289 | USUARIO LIBRE | EL BROCAL .S.A. | BARRA | CINCO MANANTIALES | BARRA-138KV | BARRA-138KV | Activo | eegusquiza | 2014-03-19
14275 | USUARIO LIBRE | SOUTHERN PERU CC | BARRA | QUEBRADA HONDA | BARRA-138KV | BARRA-138KV | Activo | eegusquiza | 2014-03-10
14511 | DISTRIBUCION | ELECTRO SUR ESTE | CELDA | ABANCAY | BARRA-138KV | BARRA-138KV | Activo | eegusquiza | 2014-08-13
14470 | DISTRIBUCION | SEAL | BARRA | MOLLENDO | BARRA-138KV | BARRA-138KV | Activo | eegusquiza | 2014-08-07
11642 | TRANSMISION | RED DE ENERGIA DEL PERU | BARRA | MOLLENDO | BARRA-138kV | BARRA-138kV | Activo | pchang | 2007-07-31
11631 | TRANSMISION | RED DE ENERGIA DEL PERU | BARRA | CALLALLI | BARRA-138kV | BARRA-138kV | Activo | pchang | 2007-07-31
11633 | TRANSMISION | RED DE ENERGIA DEL PERU | BARRA | JULIACA | BARRA-138kV | BARRA-138kV | Activo | pchang | 2007-07-31
11635 | TRANSMISION | RED DE ENERGIA DEL PERU | BARRA | PUNO | BARRA-138kV | BARRA-138kV | Activo | pchang | 2007-07-31
4475 | GENERACION | EGENOR | BARRA | HUALLANCA | BARRA13.8KV | BARRA13.8KV | Baja | user_sgi_10 | 2014-12-11
3354 | TRANSMISION | ETENORTE | BARRA | HUALLANCA | BARRA13.8KV | BARRA13.8KV | Activo | demanda_sgi | 2014-01-23
3722 | DISTRIBUCION | SEAL | BARRA | JAHUAY | BARRA13.8KV | BARRA13.8KV | Activo | eegusquiza | 2014-02-24
3407 | DISTRIBUCION | ELECTRO NOR OESTE | BARRA | EL ARENAL | BARRA13.8KV | BARRA13.8KV | Activo | demanda_sgi | 2014-01-23
4146 | GENERACION | SN POWER | BARRA | OROYA NUEVA | BARRA138KV | BARRA138KV | Baja | user_sgi_9 | 2014-10-14
3524 | DISTRIBUCION | ELECTRO ORIENTE | BARRA | BELLAVISTA | BARRA138KV | BARRA138KV | Activo | demanda_sgi | 2014-01-23
3523 | DISTRIBUCION | ELECTRO ORIENTE | BARRA | JUANJUI | BARRA138KV | BARRA138KV | Activo | demanda_sgi | 2014-01-23
3526 | DISTRIBUCION | ELECTRO ORIENTE | BARRA | MOYOBAMBA | BARRA138KV | BARRA138KV | Activo | demanda_sgi | 2014-01-23
3525 | DISTRIBUCION | ELECTRO ORIENTE | BARRA | TARAPOTO | BARRA138KV | BARRA138KV | Activo | demanda_sgi | 2014-01-23
3630 | GENERACION | ENGIE | BARRA | ILO 1 | BARRA138KV | BARRA138KV | Activo | user_sgi_trnsf_ens | 2016-04-05
3638 | GENERACION | EMPRESA DE GENERACION HUALLAGA | BARRA | PIEDRA BLANCA | BARRA138KV | BARRA138KV | Activo | demanda_sgi | 2014-01-23
3617 | GENERACION | STATKRAFT | BARRA | OROYA NUEVA | BARRA138KV | BARRA138KV | Activo | demanda_sgi | 2014-01-23
3567 | USUARIO LIBRE | MINERA BARRICK MISQUICHILCA | BARRA | PIERINA | BARRA138KV | BARRA138KV | Activo | eegusquiza | 2014-03-19
3568 | USUARIO LIBRE | MINERA BARRICK MISQUICHILCA | BARRA | ALTO CHICAMA | BARRA138KV | BARRA138KV | Activo | demanda_sgi | 2014-01-23
3637 | TRANSMISION | CONENHUA | BARRA | ARES | BARRA138KV | BARRA138KV | Activo | demanda_sgi | 2014-01-23
3775 | USUARIO LIBRE | CIA MINERA RAURA S A | BARRA | UCHUCCHACUA | BARRA138KV | BARRA138KV | Activo | demanda_sgi | 2014-01-23
3577 | USUARIO LIBRE | SOUTHERN PERU CC | BARRA | LIXIVIACIÓN | BARRA138KV | BARRA138KV | Activo | demanda_sgi | 2014-01-23
3511 | DISTRIBUCION | ELECTRO SUR ESTE | BARRA | MAZUCO | BARRA138KV | BARRA138KV | Activo | demanda_sgi | 2014-01-23
3516 | DISTRIBUCION | ELECTRO SUR | BARRA | ILO-ELECTROSUR | BARRA138KV | BARRA138KV | Activo | demanda_sgi | 2014-01-23
3450 | DISTRIBUCION | SEAL | BARRA | CAMANÁ | BARRA138KV | BARRA138KV | Activo | demanda_sgi | 2014-01-23
3454 | DISTRIBUCION | SEAL | BARRA | MAJES | BARRA138KV | BARRA138KV | Activo | demanda_sgi | 2014-01-23
3455 | DISTRIBUCION | SEAL | BARRA | PEDREGAL SOLAR | BARRA138KV | BARRA138KV | Activo | demanda_sgi | 2014-01-23
3458 | DISTRIBUCION | ELECTRO NORTE | BARRA | CARHUAQUERO | BARRA138KV | BARRA138KV | Activo | demanda_sgi | 2014-01-23
3465 | DISTRIBUCION | ELECTRO NORTE | BARRA | CUTERVO | BARRA138KV | BARRA138KV | Activo | demanda_sgi | 2014-01-23
3466 | DISTRIBUCION | ELECTRO NORTE | BARRA | NUEVA JAEN | BARRA138KV | BARRA138KV | Activo | demanda_sgi | 2014-01-23
4577 | GENERACION | ENERSUR | BARRA | ILO 1 | BARRA138KV | BARRA138KV | Baja | user_sgi_trnsf_ens | 2016-04-05 | user_sgi_trnsf_ens | 2016-03-28
3704 | GENERACION | EGASA | BARRA | CONVERTIDOR | BARRA138KV | BARRA138KV | Activo | demanda_sgi | 2014-01-23
3361 | DISTRIBUCION | HIDRANDINA | BARRA | SIHUAS | BARRA138KV | BARRA138KV | Activo | demanda_sgi | 2014-01-23
3362 | DISTRIBUCION | HIDRANDINA | BARRA | TAYABAMBA | BARRA138KV | BARRA138KV | Activo | demanda_sgi | 2014-01-23
3352 | DISTRIBUCION | HIDRANDINA | BARRA | CHIMBOTE SUR | BARRA138KV | BARRA138KV | Activo | demanda_sgi | 2014-01-23
3350 | DISTRIBUCION | HIDRANDINA | BARRA | SANTA | BARRA138KV | BARRA138KV | Activo | demanda_sgi | 2014-01-23
3353 | DISTRIBUCION | HIDRANDINA | BARRA | TRAPECIO | BARRA138KV | BARRA138KV | Activo | demanda_sgi | 2014-01-23
3343 | DISTRIBUCION | HIDRANDINA | BARRA | PACASMAYO PUEBLO | BARRA138KV | BARRA138KV | Activo | demanda_sgi | 2014-01-23
3340 | DISTRIBUCION | HIDRANDINA | BARRA | MOTIL | BARRA138KV | BARRA138KV | Activo | demanda_sgi | 2014-01-23
3334 | DISTRIBUCION | HIDRANDINA | BARRA | PORVENIR | BARRA138KV | BARRA138KV | Activo | demanda_sgi | 2014-01-23
3341 | DISTRIBUCION | HIDRANDINA | BARRA | SANTIAGO DE CAO | BARRA138KV | BARRA138KV | Activo | demanda_sgi | 2014-01-23
3339 | DISTRIBUCION | HIDRANDINA | BARRA | TRUJILLO NOROESTE | BARRA138KV | BARRA138KV | Activo | demanda_sgi | 2014-01-23
3337 | DISTRIBUCION | HIDRANDINA | BARRA | TRUJILLO SUR | BARRA138KV | BARRA138KV | Activo | demanda_sgi | 2014-01-23
3603 | USUARIO LIBRE | MINERA BATEAS | BARRA | CAYLLOMA | BARRA15KV | BARRA15KV | Activo | demanda_sgi | 2014-01-23
11235 | TRANSMISION | TRANSELECTRIC | BARRA | MACHALA | BARRA_1_69kV | BARRA_1_69kV | Activo | pchang | 2005-05-24
4928 | GENERACION | ENERSUR | BARRA | ILO 2 | BARRA_2 | BARRA_2 | Baja | user_sgi_trnsf_ens | 2016-04-05 | user_sgi_trnsf_ens | 2016-03-28
11711 | GENERACION | ENGIE | BARRA | ILO 2 | BARRA_2 | BARRA_2 | Activo | user_sgi_trnsf_ens | 2016-04-05
13356 | TRANSMISION | RED DE ENERGIA DEL PERU | BARRA | TRUJILLO NORTE | BARRA2 138 KV | BARRA138-2 | Activo | lvasquez | 2012-03-16
15222 | DISTRIBUCION | EDELNOR | ACOPLAMIENTO | BARSI | BARRA-20KV | BARRA-20KV | Anulado | eegusquiza | 2015-11-09 | eegusquiza | 2015-11-09
15229 | DISTRIBUCION | ENEL DISTRIBUCION PERU | BARRA | TOMÁS VALLE | BARRA-20KV | BARRA-20KV | Activo | user_sgi_trnsf_edeln | 2016-12-14
15227 | DISTRIBUCION | ENEL DISTRIBUCION PERU | BARRA | HUANDOY | BARRA-20KV | BARRA-20KV | Activo | user_sgi_trnsf_edeln | 2016-12-14
16461 | DISTRIBUCION | ENEL DISTRIBUCION PERU | BARRA | MALVINAS | BARRA-20KV | BARRA-20KV | Activo | user_sgi_trnsf_edeln | 2016-12-14 | allosa | 2016-10-13
15223 | DISTRIBUCION | ENEL DISTRIBUCION PERU | BARRA | BARSI | BARRA-20KV | BARRA-20KV | Activo | user_sgi_trnsf_edeln | 2016-12-14
6650 | DISTRIBUCION | EDELNOR | BARRA | MALVINAS | BARRA-20KV | BARRA-20KV | Baja | user_sgi_trnsf_edeln | 2016-12-14 | user_sgi_trnsf_edeln | 2016-12-14
6616 | DISTRIBUCION | EDELNOR | BARRA | BARSI | BARRA-20KV | BARRA-20KV | Baja | user_sgi_trnsf_edeln | 2016-12-14 | user_sgi_trnsf_edeln | 2016-12-14
6620 | DISTRIBUCION | EDELNOR | BARRA | HUANDOY | BARRA-20KV | BARRA-20KV | Baja | user_sgi_trnsf_edeln | 2016-12-14 | user_sgi_trnsf_edeln | 2016-12-14
6622 | DISTRIBUCION | EDELNOR | BARRA | TOMÁS VALLE | BARRA-20KV | BARRA-20KV | Baja | user_sgi_trnsf_edeln | 2016-12-14 | user_sgi_trnsf_edeln | 2016-12-14
6281 | DISTRIBUCION | EDELNOR | BARRA | SANTA MARINA | BARRA20KV | BARRA20KV | Baja | user_sgi_trnsf_edeln | 2016-12-14 | user_sgi_trnsf_edeln | 2016-12-14
3329 | DISTRIBUCION | ENEL DISTRIBUCION PERU | BARRA | SANTA MARINA | BARRA20KV | BARRA20KV | Activo | user_sgi_trnsf_edeln | 2016-12-14
3319 | DISTRIBUCION | ENEL DISTRIBUCION PERU | BARRA | HUACHO | BARRA20KV | BARRA20KV | Activo | user_sgi_trnsf_edeln | 2016-12-14
3318 | DISTRIBUCION | ENEL DISTRIBUCION PERU | BARRA | SUPE | BARRA20KV | BARRA20KV | Activo | user_sgi_trnsf_edeln | 2016-12-14
3321 | DISTRIBUCION | ENEL DISTRIBUCION PERU | BARRA | INFANTAS | BARRA20KV | BARRA20KV | Activo | user_sgi_trnsf_edeln | 2016-12-14
3327 | DISTRIBUCION | ENEL DISTRIBUCION PERU | BARRA | OQUENDO | BARRA20KV | BARRA20KV | Activo | user_sgi_trnsf_edeln | 2016-12-14
3741 | DISTRIBUCION | ELECTRO ORIENTE | BARRA | NUEVA CAJAMARCA | BARRA20KV | BARRA20KV | Activo | demanda_sgi | 2014-01-23
6267 | DISTRIBUCION | EDELNOR | BARRA | SUPE | BARRA20KV | BARRA20KV | Baja | user_sgi_trnsf_edeln | 2016-12-14 | user_sgi_trnsf_edeln | 2016-12-14
6268 | DISTRIBUCION | EDELNOR | BARRA | HUACHO | BARRA20KV | BARRA20KV | Baja | user_sgi_trnsf_edeln | 2016-12-14 | user_sgi_trnsf_edeln | 2016-12-14
6271 | DISTRIBUCION | EDELNOR | BARRA | INFANTAS | BARRA20KV | BARRA20KV | Baja | user_sgi_trnsf_edeln | 2016-12-14 | user_sgi_trnsf_edeln | 2016-12-14
6278 | DISTRIBUCION | EDELNOR | BARRA | OQUENDO | BARRA20KV | BARRA20KV | Baja | user_sgi_trnsf_edeln | 2016-12-14 | user_sgi_trnsf_edeln | 2016-12-14
12343 | TRANSMISION | ISA PERU | BARRA | CARHUAMAYO | BARRA_220 | BARRA_220 | Activo | rtapia | 2009-07-06
12347 | TRANSMISION | RED DE ENERGIA DEL PERU | BARRA | PACHACHACA | BARRA_220 KV | BARRA_220 KV | Activo | rtapia | 2009-07-06
12366 | GENERACION | ENGIE | BARRA | SANTA ISABEL | BARRA_220 KV | BARRA_220 KV | Activo | user_sgi_trnsf_ens | 2016-04-05
12340 | TRANSMISION | TRANSMANTARO | BARRA | COTARUSE | BARRA_220 KV | BARRA_220 KV | Activo | rtapia | 2009-07-06
12346 | TRANSMISION | REDESUR | BARRA | LOS HÉROES | BARRA_220 KV | BARRA_220 KV | Activo | rtapia | 2009-07-06
12348 | TRANSMISION | REDESUR | BARRA | PUNO | BARRA_220 KV | BARRA_220 KV | Activo | rtapia | 2009-07-08
12351 | TRANSMISION | ISA PERU | BARRA | OROYA NUEVA | BARRA_220 KV | BARRA_220 KV | Activo | rtapia | 2009-07-06
4932 | GENERACION | ENERSUR | BARRA | SANTA ISABEL | BARRA_220 KV | BARRA_220 KV | Baja | user_sgi_trnsf_ens | 2016-04-05 | user_sgi_trnsf_ens | 2016-03-28
12362 | USUARIO LIBRE | MINERA ANTAMINA | BARRA | VIZCARRA | BARRA_220 KV | BARRA_220 KV | Activo | rtapia | 2009-07-06
1972 | GENERACION | ELECTROPERU | BARRA | CAMPO ARMIÑO | BARRA220B | BARRA B_220 KV | Activo | pchang | 2008-07-03
296 | DISTRIBUCION | LUZ DEL SUR | BARRA | BALNEARIOS | BARRA-220KV | BARRA-220KV | Activo | eegusquiza | 2014-03-08
14616 | _NO DEFINIDO | MINERA CONSTANCIA (NO USAR) | BARRA | CONSTANCIA | BARRA-220KV | BARRA-220KV | Activo | eegusquiza | 2014-09-04
15269 | TRANSMISION | TRANSMANTARO | BARRA | MOLLEPATA-CTM | BARRA-220kV | BARRA-220kV | Proyecto | jolortegui | 2015-11-25
15200 | DISTRIBUCION | LUZ DEL SUR | BARRA | ASIA | BARRA_220kV | BARRA_220kV | Activo | jolortegui | 2015-11-03
3558 | USUARIO LIBRE | MINERA GOLD FIELDS | BARRA | CERRO CORONA | BARRA220KV | BARRA220KV | Activo | demanda_sgi | 2014-01-23
3615 | GENERACION | STATKRAFT | BARRA | COBRIZA I | BARRA220KV | BARRA220KV | Activo | demanda_sgi | 2014-01-23
3667 | USUARIO LIBRE | MINERA YANACOCHA | BARRA | LA QUINUA | BARRA220KV | BARRA220KV | Activo | demanda_sgi | 2014-01-23
3541 | USUARIO LIBRE | ACEROS AREQUIPA | BARRA | ACEROS AREQUIPA | BARRA220KV | BARRA220KV | Activo | demanda_sgi | 2014-01-23
3299 | DISTRIBUCION | LUZ DEL SUR | BARRA | CHILCA_LDS | BARRA220KV | BARRA220KV | Activo | demanda_sgi | 2014-01-23
4144 | GENERACION | SN POWER | BARRA | COBRIZA I | BARRA220KV | BARRA220KV | Baja | user_sgi_9 | 2014-10-14
4922 | GENERACION | ENERSUR | BARRA | CHILCA 1 | BARRA220kV-1 | BARRA220kV-1 | Baja | user_sgi_trnsf_ens | 2016-04-05 | user_sgi_trnsf_ens | 2016-03-28
11608 | GENERACION | ENGIE | BARRA | CHILCA 1 | BARRA220kV-1 | BARRA220kV-1 | Activo | user_sgi_trnsf_ens | 2016-04-05
4923 | GENERACION | ENERSUR | BARRA | CHILCA 1 | BARRA220kV-2 | BARRA220kV-2 | Baja | user_sgi_trnsf_ens | 2016-04-05 | user_sgi_trnsf_ens | 2016-03-28
11609 | GENERACION | ENGIE | BARRA | CHILCA 1 | BARRA220kV-2 | BARRA220kV-2 | Activo | user_sgi_trnsf_ens | 2016-04-05
14917 | DISTRIBUCION | LUZ DEL SUR | BARRA | LUIS NEYRA | BARRA-22.9KV | BARRA-22.9KV | Activo | eegusquiza | 2015-03-09
14657 | DISTRIBUCION | ELECTRO ORIENTE | BARRA | CEMENTOS SELVA | BARRA-22.9KV | BARRA-22.9KV | Activo | eegusquiza | 2014-09-12
14669 | DISTRIBUCION | ELECTRO ORIENTE | BARRA | BAGUA CHICA | BARRA-22.9KV | BARRA-22.9KV | Activo | eegusquiza | 2014-09-12
14476 | DISTRIBUCION | ELECTRO PUNO | CELDA | AZÁNGARO | BARRA-22.9KV | BARRA-22.9KV | Activo | eegusquiza | 2014-08-13
14036 | DISTRIBUCION | ELECTRO PUNO | CELDA | SAN GABÁN II | BARRA-22.9KV | BARRA-22.9KV | Activo | eegusquiza | 2014-08-13
14038 | DISTRIBUCION | ELECTRO PUNO | CELDA | AYAVIRI | BARRA-22.9KV | BARRA-22.9KV | Activo | eegusquiza | 2014-08-13
14035 | DISTRIBUCION | ELECTRO PUNO | CELDA | JULIACA | BARRA-22.9KV | BARRA-22.9KV | Activo | eegusquiza | 2014-08-13
3695 | DISTRIBUCION | ELECTRO PUNO | BARRA | AYAVIRI | BARRA-22.9KV | BARRA-22.9KV | Activo | eegusquiza | 2014-08-13 | allosa | 2016-06-28
14483 | DISTRIBUCION | ELECTRO PUNO | BARRA | AZÁNGARO | BARRA-22.9KV | BARRA-22.9KV | Activo | eegusquiza | 2014-08-13
14484 | DISTRIBUCION | ELECTRO PUNO | BARRA | SAN GABÁN II | BARRA-22.9KV | BARRA-22.9KV | Activo | eegusquiza | 2014-08-13
14486 | DISTRIBUCION | ELECTRO PUNO | BARRA | MONTALVO | BARRA-22.9KV | BARRA-22.9KV | Activo | eegusquiza | 2014-08-13
14488 | DISTRIBUCION | ELECTRO PUNO | BARRA | JULIACA | BARRA-22.9KV | BARRA-22.9KV | Activo | eegusquiza | 2014-08-13
15092 | GENERACION | MAPLE ETANOL | BARRA | PLANTA ETANOL | BARRA-22.9KV | BARRA-22.9KV | Baja | Req_3783 | 2015-06-23
14272 | TRANSMISION | ISA PERU | BARRA | AGUAYTÍA | BARRA-22.9KV | BARRA-22.9KV | Activo | eegusquiza | 2014-03-10
3687 | DISTRIBUCION | ELECTRO SUR ESTE | CELDA | CACHIMAYO | BARRA-22.9KV | BARRA-22.9KV | Activo | eegusquiza | 2014-08-13
14495 | DISTRIBUCION | ELECTRO SUR ESTE | BARRA | CACHIMAYO | BARRA-22.9KV | BARRA-22.9KV | Activo | eegusquiza | 2014-08-13
14501 | DISTRIBUCION | ELECTRO SUR ESTE | BARRA | URPIPATA | BARRA-22.9KV | BARRA-22.9KV | Activo | eegusquiza | 2014-08-13
14506 | DISTRIBUCION | ELECTRO SUR ESTE | BARRA | HUARO | BARRA-22.9KV | BARRA-22.9KV | Activo | eegusquiza | 2014-08-13
14656 | DISTRIBUCION | SEAL | BARRA | REPARTICIÓN | BARRA-22.9KV | BARRA-22.9KV | Activo | eegusquiza | 2014-09-12
14624 | DISTRIBUCION | ELECTRO NORTE | BARRA | CAYALTÍ | BARRA-22.9KV | BARRA-22.9KV | Activo | eegusquiza | 2014-09-10
14625 | DISTRIBUCION | ELECTRO NORTE | BARRA | CERRO CORONA | BARRA-22.9KV | BARRA-22.9KV | Activo | eegusquiza | 2014-09-10
14629 | DISTRIBUCION | ELECTRO NORTE | BARRA | CUTERVO | BARRA-22.9KV | BARRA-22.9KV | Activo | eegusquiza | 2014-09-10
14630 | DISTRIBUCION | ELECTRO NORTE | BARRA | ILLIMO | BARRA-22.9KV | BARRA-22.9KV | Activo | eegusquiza | 2014-09-10
14641 | DISTRIBUCION | ELECTRO NORTE | BARRA | MOTUPE | BARRA-22.9KV | BARRA-22.9KV | Activo | eegusquiza | 2014-09-10
14642 | DISTRIBUCION | ELECTRO NORTE | BARRA | OCCIDENTE | BARRA-22.9KV | BARRA-22.9KV | Activo | eegusquiza | 2014-09-10
14644 | DISTRIBUCION | ELECTRO NORTE | BARRA | OLMOS | BARRA-22.9KV | BARRA-22.9KV | Activo | eegusquiza | 2014-09-10
14646 | DISTRIBUCION | ELECTRO NORTE | BARRA | POMALCA | BARRA-22.9KV | BARRA-22.9KV | Activo | eegusquiza | 2014-09-10
14648 | DISTRIBUCION | ELECTRO NORTE | BARRA | TUMÁN | BARRA-22.9KV | BARRA-22.9KV | Activo | eegusquiza | 2014-09-10
14649 | DISTRIBUCION | ELECTRO NORTE | BARRA | CHIRICONGA | BARRA-22.9KV | BARRA-22.9KV | Activo | eegusquiza | 2014-09-10
15232 | DISTRIBUCION | ELECTRO NORTE | BARRA | CHICLAYO OESTE | BARRA-22.9KV | BARRA-22.9KV | Activo | eegusquiza | 2015-11-11
15237 | DISTRIBUCION | ELECTRO NOR OESTE | BARRA | EJIDOS | BARRA-22.9KV | BARRA-22.9KV | Activo | eegusquiza | 2015-11-11 | allosa | 2016-06-15
3474 | DISTRIBUCION | ELECTRO DUNAS | BARRA | PARACAS | BARRA-22.9KV | BARRA-22.9KV | Activo | eegusquiza | 2014-03-10
14574 | DISTRIBUCION | HIDRANDINA | BARRA | CAJABAMBA | BARRA-22.9KV | BARRA-22.9KV | Activo | eegusquiza | 2014-09-03
14579 | DISTRIBUCION | HIDRANDINA | BARRA | HUARI | BARRA-22.9KV | BARRA-22.9KV | Activo | eegusquiza | 2014-09-03
14582 | DISTRIBUCION | HIDRANDINA | BARRA | HUARMEY | BARRA-22.9KV | BARRA-22.9KV | Activo | eegusquiza | 2014-09-03
14588 | DISTRIBUCION | HIDRANDINA | BARRA | PALLASCA | BARRA-22.9KV | BARRA-22.9KV | Activo | eegusquiza | 2014-09-03
14593 | DISTRIBUCION | HIDRANDINA | BARRA | CELENDÍN | BARRA-22.9KV | BARRA-22.9KV | Activo | eegusquiza | 2014-09-03
14594 | DISTRIBUCION | HIDRANDINA | BARRA | CHILETE | BARRA-22.9KV | BARRA-22.9KV | Activo | eegusquiza | 2014-09-03
14600 | DISTRIBUCION | HIDRANDINA | BARRA | TAYABAMBA | BARRA-22.9KV | BARRA-22.9KV | Activo | eegusquiza | 2014-09-04
14604 | DISTRIBUCION | HIDRANDINA | BARRA | POMABAMBA | BARRA-22.9KV | BARRA-22.9KV | Activo | eegusquiza | 2014-09-04
14607 | DISTRIBUCION | HIDRANDINA | BARRA | SAN MARCOS | BARRA-22.9KV | BARRA-22.9KV | Activo | eegusquiza | 2014-09-04
14610 | DISTRIBUCION | HIDRANDINA | BARRA | TICAPAMPA | BARRA-22.9KV | BARRA-22.9KV | Activo | eegusquiza | 2014-09-04
14612 | DISTRIBUCION | HIDRANDINA | BARRA | TRUJILLO NOROESTE | BARRA-22.9KV | BARRA-22.9KV | Activo | eegusquiza | 2014-09-04
14869 | DISTRIBUCION | HIDRANDINA | BARRA | PORVENIR | BARRA-22.9KV | BARRA-22.9KV | Activo | eegusquiza | 2015-01-07
15239 | DISTRIBUCION | HIDRANDINA | BARRA | SIHUAS | BARRA-22.9KV | BARRA-22.9KV | Activo | eegusquiza | 2015-11-11 | allosa | 2017-02-02
15240 | DISTRIBUCION | HIDRANDINA | BARRA | SIHUAS | BARRA-22.9KV | BARRA-22.9KV | Activo | eegusquiza | 2015-11-11
15241 | DISTRIBUCION | HIDRANDINA | BARRA | SIHUAS | BARRA-22.9KV | BARRA-22.9KV | Activo | eegusquiza | 2015-11-11
1823 | DISTRIBUCION | LUZ DEL SUR | BARRA | MONTERRICO | BARRA-22.9KV | BARRA-22.9KV | Activo | eegusquiza | 2014-03-08
1824 | DISTRIBUCION | LUZ DEL SUR | BARRA | SANTA ANITA | BARRA-22.9KV | BARRA-22.9KV | Activo | eegusquiza | 2014-03-08
3310 | DISTRIBUCION | LUZ DEL SUR | BARRA | BALNEARIOS | BARRA-22.9KV | BARRA-22.9KV | Activo | eegusquiza | 2014-03-08
3311 | DISTRIBUCION | LUZ DEL SUR | BARRA | LIMATAMBO | BARRA-22.9KV | BARRA-22.9KV | Activo | eegusquiza | 2014-03-08
14245 | DISTRIBUCION | LUZ DEL SUR | BARRA | BUJAMA | BARRA-22.9KV | BARRA-22.9KV | Activo | eegusquiza | 2014-03-08
14248 | DISTRIBUCION | LUZ DEL SUR | BARRA | CHORRILLOS | BARRA-22.9KV | BARRA-22.9KV | Activo | eegusquiza | 2014-03-08
14253 | DISTRIBUCION | LUZ DEL SUR | BARRA | HUACHIPA | BARRA-22.9KV | BARRA-22.9KV | Activo | eegusquiza | 2014-03-08
14255 | DISTRIBUCION | LUZ DEL SUR | BARRA | INGENIEROS | BARRA-22.9KV | BARRA-22.9KV | Activo | eegusquiza | 2014-03-08
14257 | DISTRIBUCION | LUZ DEL SUR | BARRA | LURÍN | BARRA-22.9KV | BARRA-22.9KV | Activo | eegusquiza | 2014-03-08
3312 | DISTRIBUCION | LUZ DEL SUR | BARRA | PRADERAS | BARRA-22.9KV | BARRA-22.9KV | Activo | eegusquiza | 2014-03-08
14261 | DISTRIBUCION | LUZ DEL SUR | BARRA | SANTA CLARA | BARRA-22.9KV | BARRA-22.9KV | Activo | eegusquiza | 2014-03-08
14263 | DISTRIBUCION | LUZ DEL SUR | BARRA | SAN ISIDRO | BARRA-22.9KV | BARRA-22.9KV | Activo | eegusquiza | 2014-03-08
14912 | DISTRIBUCION | LUZ DEL SUR | BARRA | CHILCA_LDS | BARRA-22.9KV | BARRA-22.9KV | Activo | eegusquiza | 2015-03-09
11632 | TRANSMISION | RED DE ENERGIA DEL PERU | BARRA | COMBAPATA | BARRA-22.9kV | BARRA-22.9kV | Activo | pchang | 2007-07-31
11628 | TRANSMISION | RED DE ENERGIA DEL PERU | BARRA | AYAVIRI | BARRA-22.9kV | BARRA-22.9kV | Activo | pchang | 2007-07-31
11630 | TRANSMISION | RED DE ENERGIA DEL PERU | BARRA | AZÁNGARO | BARRA-22.9kV | BARRA-22.9kV | Activo | pchang | 2007-07-31
3609 | USUARIO LIBRE | CEMENTO SUR PERU | BARRA | JULIACA | BARRA22.9KV | BARRA22.9KV | Activo | demanda_sgi | 2014-01-23
3684 | DISTRIBUCION | ELECTRO ORIENTE | BARRA | BELLAVISTA | BARRA22.9KV | BARRA22.9KV | Activo | demanda_sgi | 2014-01-23
3709 | DISTRIBUCION | ELECTRO ORIENTE | BARRA | GERA | BARRA22.9KV | BARRA22.9KV | Activo | demanda_sgi | 2014-01-23
3724 | DISTRIBUCION | ELECTRO ORIENTE | BARRA | JUANJUI | BARRA22.9KV | BARRA22.9KV | Activo | demanda_sgi | 2014-01-23
3765 | DISTRIBUCION | ELECTRO ORIENTE | BARRA | TARAPOTO | BARRA22.9KV | BARRA22.9KV | Activo | demanda_sgi | 2014-01-23
3781 | DISTRIBUCION | ELECTRO ORIENTE | BARRA | JAEN | BARRA22.9KV | BARRA22.9KV | Activo | demanda_sgi | 2014-01-23
3512 | DISTRIBUCION | ELECTRO PUNO | BARRA | ILAVE | BARRA22.9KV | BARRA22.9KV | Activo | demanda_sgi | 2014-01-23
3514 | DISTRIBUCION | ELECTRO PUNO | BARRA | POMATA | BARRA22.9KV | BARRA22.9KV | Activo | demanda_sgi | 2014-01-23
3639 | GENERACION | AGROAURORA S.A.C. | BARRA | CT MAPLE ETANOL | BARRA22.9KV | BARRA22.9KV | Activo | demanda_sgi | 2014-01-23
3533 | DISTRIBUCION | COELVISAC | BARRA | TACAMA | BARRA22.9KV | BARRA22.9KV | Activo | demanda_sgi | 2014-01-23
3531 | DISTRIBUCION | COELVISAC | BARRA | VILLACURI | BARRA22.9KV | BARRA22.9KV | Activo | demanda_sgi | 2014-01-23
3532 | DISTRIBUCION | COELVISAC | BARRA | ILLIMO | BARRA22.9KV | BARRA22.9KV | Activo | demanda_sgi | 2014-01-23
3530 | DISTRIBUCION | COELVISAC | BARRA | ANDAHUASI | BARRA22.9KV | BARRA22.9KV | Activo | demanda_sgi | 2014-01-23
3657 | USUARIO LIBRE | MINERA BUENAVENTURA | BARRA | HUANCARAMA | BARRA22.9KV | BARRA22.9KV | Activo | demanda_sgi | 2014-01-23
3751 | DISTRIBUCION | ELECTRO UCAYALI | BARRA | PQUE. INDUSTRIAL_PUCALLPA | BARRA22.9KV | BARRA22.9KV | Baja | jolortegui | 2014-04-10
3365 | DISTRIBUCION | ELECTRO CENTRO | BARRA | MACHAHUAY | BARRA22.9KV | BARRA22.9KV | Activo | demanda_sgi | 2014-01-23
3368 | DISTRIBUCION | ELECTRO CENTRO | BARRA | SAN FRANCISCO | BARRA22.9KV | BARRA22.9KV | Activo | demanda_sgi | 2014-01-23
3382 | DISTRIBUCION | ELECTRO CENTRO | BARRA | ANDAYCHAGUA ELC | BARRA22.9KV | BARRA22.9KV | Activo | demanda_sgi | 2014-01-23
3434 | DISTRIBUCION | ELECTRO CENTRO | BARRA | INGENIO | BARRA22.9KV | BARRA22.9KV | Activo | demanda_sgi | 2014-01-23
3691 | DISTRIBUCION | ELECTRO CENTRO | BARRA | CANGALLO | BARRA22.9KV | BARRA22.9KV | Activo | demanda_sgi | 2014-01-23
3385 | DISTRIBUCION | ELECTRO CENTRO | BARRA | PASCO | BARRA22.9KV | BARRA22.9KV | Activo | demanda_sgi | 2014-01-23
3376 | DISTRIBUCION | ELECTRO CENTRO | BARRA | OXAPAMPA | BARRA22.9KV | BARRA22.9KV | Activo | demanda_sgi | 2014-01-23
3764 | DISTRIBUCION | ELECTRO CENTRO | BARRA | SATIPO | BARRA22.9KV | BARRA22.9KV | Activo | demanda_sgi | 2014-01-23
3378 | DISTRIBUCION | ELECTRO CENTRO | BARRA | VILLA RICA | BARRA22.9KV | BARRA22.9KV | Activo | demanda_sgi | 2014-01-23
3384 | DISTRIBUCION | ELECTRO CENTRO | BARRA | CHANCHAMAYO | BARRA22.9KV | BARRA22.9KV | Activo | demanda_sgi | 2014-01-23
3496 | DISTRIBUCION | ELECTRO SUR ESTE | BARRA | ANDAHUAYLAS | BARRA22.9KV | BARRA22.9KV | Activo | demanda_sgi | 2014-01-23
3697 | DISTRIBUCION | ELECTRO SUR ESTE | BARRA | CHACAPUENTE | BARRA22.9KV | BARRA22.9KV | Activo | demanda_sgi | 2014-01-23
3701 | DISTRIBUCION | ELECTRO SUR ESTE | BARRA | CHUQUIBAMBILLA | BARRA22.9KV | BARRA22.9KV | Activo | demanda_sgi | 2014-01-23
3652 | DISTRIBUCION | ELECTRO SUR ESTE | BARRA | MAZUCO | BARRA22.9KV | BARRA22.9KV | Activo | demanda_sgi | 2014-01-23
3653 | DISTRIBUCION | ELECTRO SUR ESTE | BARRA | PTO MALDONADO | BARRA22.9KV | BARRA22.9KV | Activo | demanda_sgi | 2014-01-23
3506 | DISTRIBUCION | ELECTRO SUR ESTE | BARRA | CHAHUARES | BARRA22.9KV | BARRA22.9KV | Activo | demanda_sgi | 2014-01-23
3503 | DISTRIBUCION | ELECTRO SUR ESTE | BARRA | QUILLABAMBA | BARRA22.9KV | BARRA22.9KV | Activo | demanda_sgi | 2014-01-23
3505 | DISTRIBUCION | ELECTRO SUR ESTE | BARRA | SANTA MARÍA | BARRA22.9KV | BARRA22.9KV | Activo | demanda_sgi | 2014-01-23
3655 | DISTRIBUCION | ELECTRO SUR ESTE | BARRA | PISAQ | BARRA22.9KV | BARRA22.9KV | Activo | demanda_sgi | 2014-01-23
3498 | DISTRIBUCION | ELECTRO SUR ESTE | BARRA | URUBAMBA | BARRA22.9KV | BARRA22.9KV | Activo | demanda_sgi | 2014-01-23
3783 | DISTRIBUCION | ELECTRO SUR ESTE | BARRA | MAZUCO | BARRA22.9KV | BARRA22.9KV | Activo | demanda_sgi | 2014-01-23
3437 | DISTRIBUCION | SEAL | BARRA | BELLA UNIÓN | BARRA22.9KV | BARRA22.9KV | Activo | demanda_sgi | 2014-01-23
3457 | DISTRIBUCION | SEAL | BARRA | CALLALLI | BARRA22.9KV | BARRA22.9KV | Activo | demanda_sgi | 2014-01-23
3447 | DISTRIBUCION | SEAL | BARRA | MAJES | BARRA22.9KV | BARRA22.9KV | Activo | demanda_sgi | 2014-01-23
3421 | DISTRIBUCION | ELECTRO NOR OESTE | BARRA | CASTILLA | BARRA22.9KV | BARRA22.9KV | Activo | demanda_sgi | 2014-01-23
3423 | DISTRIBUCION | ELECTRO NOR OESTE | BARRA | CHULUCANAS | BARRA22.9KV | BARRA22.9KV | Activo | demanda_sgi | 2014-01-23
3400 | DISTRIBUCION | ELECTRO NOR OESTE | BARRA | CONSTANTE | BARRA22.9KV | BARRA22.9KV | Activo | demanda_sgi | 2014-01-23
3425 | DISTRIBUCION | ELECTRO NOR OESTE | BARRA | PIURA CENTRO | BARRA22.9KV | BARRA22.9KV | Activo | demanda_sgi | 2014-01-23
3413 | DISTRIBUCION | ELECTRO NOR OESTE | BARRA | POECHOS | BARRA22.9KV | BARRA22.9KV | Activo | demanda_sgi | 2014-01-23
3410 | DISTRIBUCION | ELECTRO NOR OESTE | BARRA | LA HUACA | BARRA22.9KV | BARRA22.9KV | Activo | demanda_sgi | 2014-01-23
3411 | DISTRIBUCION | ELECTRO NOR OESTE | BARRA | LA HUACA | BARRA22.9KV | BARRA22.9KV | Activo | demanda_sgi | 2014-01-23
3730 | DISTRIBUCION | ELECTRO NOR OESTE | BARRA | LOMA LARGA | BARRA22.9KV | BARRA22.9KV | Activo | demanda_sgi | 2014-01-23
3737 | DISTRIBUCION | ELECTRO NOR OESTE | BARRA | MORROPON | BARRA22.9KV | BARRA22.9KV | Activo | demanda_sgi | 2014-01-23
3403 | DISTRIBUCION | ELECTRO NOR OESTE | BARRA | PAITA | BARRA22.9KV | BARRA22.9KV | Activo | demanda_sgi | 2014-01-23
3417 | DISTRIBUCION | ELECTRO NOR OESTE | BARRA | SULLANA | BARRA22.9KV | BARRA22.9KV | Activo | demanda_sgi | 2014-01-23
3393 | DISTRIBUCION | ELECTRO NOR OESTE | BARRA | PUERTO PIZARRO | BARRA22.9KV | BARRA22.9KV | Activo | demanda_sgi | 2014-01-23
3395 | DISTRIBUCION | ELECTRO NOR OESTE | BARRA | ZARUMILLA | BARRA22.9KV | BARRA22.9KV | Activo | demanda_sgi | 2014-01-23
3483 | DISTRIBUCION | ELECTRO DUNAS | BARRA | SANTA MARGARITA | BARRA22.9KV | BARRA22.9KV | Activo | demanda_sgi | 2014-01-23
3488 | DISTRIBUCION | ELECTRO DUNAS | BARRA | LLIPATA (PALPA) | BARRA22.9KV | BARRA22.9KV | Activo | demanda_sgi | 2014-01-23
3486 | DISTRIBUCION | ELECTRO DUNAS | BARRA | NAZCA | BARRA22.9KV | BARRA22.9KV | Activo | demanda_sgi | 2014-01-23
3490 | DISTRIBUCION | ELECTRO DUNAS | BARRA | PUQUIO | BARRA22.9KV | BARRA22.9KV | Activo | demanda_sgi | 2014-01-23
3251 | DISTRIBUCION | HIDRANDINA | BARRA | LLACUABAMBA | BARRA22.9KV | BARRA22.9KV | Activo | demanda_sgi | 2014-01-23
3636 | DISTRIBUCION | HIDRANDINA | BARRA | CERRO CORONA | BARRA22.9KV | BARRA22.9KV | Activo | demanda_sgi | 2014-01-23
15288 | DISTRIBUCION | HIDRANDINA | BARRA | CASMA | BARRA22.9KV | BARRA-22.9KV | Activo | eegusquiza | 2015-12-16 | eegusquiza | 2015-12-16
3308 | DISTRIBUCION | LUZ DEL SUR | BARRA | SAN MATEO - EDS | BARRA22.9KV | BARRA22.9KV | Activo | demanda_sgi | 2014-01-23
3613 | TRANSMISION | RED DE ENERGIA DEL PERU | BARRA | JULIACA | BARRA22.9KV | BARRA22.9KV | Activo | demanda_sgi | 2014-01-23
3614 | TRANSMISION | RED DE ENERGIA DEL PERU | BARRA | JULIACA | BARRA22.9KV | BARRA22.9KV | Activo | demanda_sgi | 2014-01-23
3612 | TRANSMISION | RED DE ENERGIA DEL PERU | BARRA | PUNO | BARRA22.9KV | BARRA22.9KV | Activo | demanda_sgi | 2014-01-23
3387 | GENERACION | ELECTROPERU | BARRA | MANCORA | BARRA22.9KV | BARRA22.9KV | Activo | demanda_sgi | 2014-01-23
11234 | TRANSMISION | TRANSELECTRIC | BARRA | MACHALA | BARRA_230kV | BARRA_230kV | Activo | pchang | 2005-05-24
3785 | DISTRIBUCION | ELECTRO SUR ESTE | BARRA | COMBAPATA | BARRA-24KV | BARRA-24KV | Activo | eegusquiza | 2014-08-13
3622 | DISTRIBUCION | ELECTRO CENTRO | BARRA | HUARÓN | BARRA2.4KV | BARRA2.4KV | Activo | demanda_sgi | 2014-01-23
3660 | USUARIO LIBRE | MINERA LOS QUENUALES | BARRA | CASAPALCA CONCENTRADORA | BARRA2.4KV | BARRA33KV | Activo | demanda_sgi | 2014-01-23
3643 | TRANSMISION | CONENHUA | BARRA | ARES | BARRA24KV | BARRA24KV | Activo | demanda_sgi | 2014-01-23
11236 | TRANSMISION | TRANSELECTRIC | BARRA | MACHALA | BARRA_2_69kV | BARRA_2_69kV | Activo | pchang | 2005-05-24
3545 | USUARIO LIBRE | REFINERIA ZINC CAJAMARQUILLA | BARRA | CAJAMARQUILLA | BARRA30KV | BARRA30KV | Activo | demanda_sgi | 2014-01-23
14585 | DISTRIBUCION | HIDRANDINA | BARRA | MOTIL | BARRA-33KV | BARRA-33KV | Activo | eegusquiza | 2014-09-03
14620 | DISTRIBUCION | ELECTRO SUR ESTE | BARRA | QUENCORO | BARRA-33KV | BARRA-33KV | Activo | eegusquiza | 2014-09-08
14271 | DISTRIBUCION | SEAL | BARRA | CHARCANI I | BARRA-33KV | BARRA-33KV | Activo | eegusquiza | 2014-03-10
14655 | DISTRIBUCION | SEAL | BARRA | BASE ISLAY | BARRA-33KV | BARRA-33KV | Activo | eegusquiza | 2014-09-12
11639 | TRANSMISION | RED DE ENERGIA DEL PERU | BARRA | SOCABAYA | BARRA-33kV | BARRA-33kV | Activo | pchang | 2007-07-31
3675 | USUARIO LIBRE | TECNOLOGICA DE ALIMENTOS | BARRA | MOLLENDO | BARRA33KV | BARRA33KV | Activo | demanda_sgi | 2014-01-23
3746 | DISTRIBUCION | ELECTRO ORIENTE | BARRA | PONGO DE CAYNARACHI | BARRA33KV | BARRA33KV | Activo | demanda_sgi | 2014-01-23
3607 | USUARIO LIBRE | MINERA SANTA LUISA | BARRA | HUALLANCA NUEVA | BARRA33KV | BARRA33KV | Activo | demanda_sgi | 2014-01-23
3624 | GENERACION | EGEMSA | BARRA | CACHIMAYO | BARRA33KV | BARRA33KV | Activo | demanda_sgi | 2014-01-23
3674 | USUARIO LIBRE | TERMINAL INTERNACIONAL DEL SUR | BARRA | TISUR | BARRA33KV | BARRA33KV | Activo | demanda_sgi | 2014-01-23
3445 | USUARIO LIBRE | CERVESUR | BARRA | CERVESUR | BARRA33KV | BARRA33KV | Activo | demanda_sgi | 2014-01-23
3672 | USUARIO LIBRE | CERVESUR | BARRA | CERVESUR | BARRA33KV | BARRA33KV | Activo | demanda_sgi | 2014-01-23
3608 | USUARIO LIBRE | MINERA ARASI | BARRA | AYAVIRI | BARRA33KV | BARRA33KV | Activo | demanda_sgi | 2014-01-23
3255 | USUARIO LIBRE | MINERA LOS QUENUALES | BARRA | ISCAYCRUZ | BARRA33KV | BARRA33KV | Activo | demanda_sgi | 2014-01-23
3673 | USUARIO LIBRE | MOLYCOP-ADESUR | BARRA | MOLYCOP | BARRA33KV | BARRA33KV | Activo | demanda_sgi | 2014-01-23
3669 | USUARIO LIBRE | ACEROS AREQUIPA | BARRA | ACEROS | BARRA33KV | BARRA33KV | Activo | demanda_sgi | 2014-01-23
3536 | DISTRIBUCION | ELECTRO CENTRO | BARRA | RESTITUCIÓN | BARRA33KV | BARRA33KV | Activo | demanda_sgi | 2014-01-23
3540 | DISTRIBUCION | ELECTRO CENTRO | BARRA | TABLACHACA | BARRA33KV | BARRA33KV | Activo | demanda_sgi | 2014-01-23
3690 | DISTRIBUCION | ELECTRO CENTRO | BARRA | CAMPO ARMIÑO | BARRA33KV | BARRA33KV | Activo | demanda_sgi | 2014-01-23
3538 | DISTRIBUCION | ELECTRO CENTRO | BARRA | HUANCAYOCCASSA | BARRA33KV | BARRA33KV | Activo | demanda_sgi | 2014-01-23
3715 | DISTRIBUCION | ELECTRO CENTRO | BARRA | HUANCAYO ESTE | BARRA33KV | BARRA33KV | Activo | demanda_sgi | 2014-01-23
3753 | DISTRIBUCION | ELECTRO CENTRO | BARRA | PUERTO BERMUDEZ | BARRA33KV | BARRA33KV | Activo | demanda_sgi | 2014-01-23
3683 | DISTRIBUCION | SEAL | BARRA | BASE ISLAY | BARRA33KV | BARRA33KV | Activo | demanda_sgi | 2014-01-23
3453 | DISTRIBUCION | SEAL | BARRA | MOLLENDO | BARRA33KV | BARRA33KV | Activo | demanda_sgi | 2014-01-23
3443 | DISTRIBUCION | SEAL | BARRA | PORONGOCHE | BARRA33KV | BARRA33KV | Activo | demanda_sgi | 2014-01-23
3452 | DISTRIBUCION | SEAL | BARRA | PQUE. INDUSTRIAL_AREQUIPA | BARRA33KV | BARRA33KV | Activo | demanda_sgi | 2014-01-23
3757 | DISTRIBUCION | SEAL | BARRA | REAL PLAZA | BARRA33KV | BARRA33KV | Activo | demanda_sgi | 2014-01-23
3441 | DISTRIBUCION | SEAL | BARRA | SAN LÁZARO | BARRA33KV | BARRA33KV | Activo | demanda_sgi | 2014-01-23
3677 | DISTRIBUCION | SEAL | BARRA | ALTO CAYMA | BARRA33KV | BARRA33KV | Activo | demanda_sgi | 2014-01-23
3440 | DISTRIBUCION | SEAL | BARRA | CHALLAPAMPA | BARRA33KV | BARRA33KV | Activo | demanda_sgi | 2014-01-23
3451 | DISTRIBUCION | SEAL | BARRA | CHALLAPAMPA | BARRA33KV | BARRA33KV | Activo | demanda_sgi | 2014-01-23
3442 | DISTRIBUCION | SEAL | BARRA | CONO NORTE | BARRA33KV | BARRA33KV | Activo | demanda_sgi | 2014-01-23
3705 | DISTRIBUCION | SEAL | BARRA | CONVERTIDOR | BARRA33KV | BARRA33KV | Activo | demanda_sgi | 2014-01-23
3728 | DISTRIBUCION | SEAL | BARRA | LAMBRAMANI | BARRA33KV | BARRA33KV | Activo | demanda_sgi | 2014-01-23
3391 | DISTRIBUCION | ELECTRO NOR OESTE | BARRA | TUMBES | BARRA33KV | BARRA33KV | Activo | demanda_sgi | 2014-01-23
3776 | GENERACION | EGASA | BARRA | YURA | BARRA33KV | BARRA33KV | Activo | demanda_sgi | 2014-01-23
3641 | GENERACION | EGASA | BARRA | CHARCANI I | BARRA33KV | BARRA33KV | Activo | demanda_sgi | 2014-01-23
3583 | FALTA DEFINIR | COMPAÑIA MINERA ANTAPACCAY S.A. | BARRA | ANTAPACAY | BARRA33.5KV | BARRA33.5KV | Activo | user_sgi_trnsf_xstra | 2017-02-02
6996 | USUARIO LIBRE | MINERA XSTRATA | BARRA | ANTAPACAY | BARRA33.5KV | BARRA33.5KV | Baja | user_sgi_trnsf_xstr | 2017-02-02 | user_sgi_trnsf_xstr | 2017-02-02
14609 | DISTRIBUCION | HIDRANDINA | BARRA | SANTIAGO DE CAO | BARRA-34.5KV | BARRA-34.5KV | Activo | eegusquiza | 2014-09-04
11637 | TRANSMISION | RED DE ENERGIA DEL PERU | BARRA | QUENCORO | BARRA-34.5kV | BARRA-34.5kV | Activo | pchang | 2007-07-31
3404 | DISTRIBUCION | ELECTRO NOR OESTE | BARRA | PAITA | BARRA4.16KV | BARRA4.16KV | Activo | demanda_sgi | 2014-01-23
3605 | USUARIO LIBRE | PRAXAIR | BARRA | INDEPENDENCIA | BARRA4.16KV | BARRA4.16KV | Activo | demanda_sgi | 2014-01-23
3661 | USUARIO LIBRE | MINERA LOS QUENUALES | BARRA | CASAPALCA MINA | BARRA4.16KV | BARRA4.16KV | Activo | demanda_sgi | 2014-01-23
3561 | USUARIO LIBRE | MINERA LOS QUENUALES | BARRA | SAN MATEO - EAN | BARRA4.16KV | BARRA4.16KV | Activo | demanda_sgi | 2014-01-23
6976 | USUARIO LIBRE | CEMENTO ANDINO | BARRA | CONDORCOCHA | BARRA_44 KV | BARRA_44 KV | Baja | user_sgi_trnsf_andin | 2017-02-02 | user_sgi_trnsf_andin | 2017-02-02
12356 | USUARIO LIBRE | UNION ANDINA DE CEMENTO | BARRA | CONDORCOCHA | BARRA_44 KV | BARRA_44 KV | Activo | user_sgi_trnsf_andin | 2017-02-02
3383 | DISTRIBUCION | ELECTRO CENTRO | BARRA | NINATAMBO (TARMA) | BARRA44KV | BARRA44KV | Activo | demanda_sgi | 2014-01-23
4428 | GENERACION | SN POWER | BARRA | CH OROYA | BARRA_50 KV | BARRA_50 KV | Baja | user_sgi_9 | 2014-10-14
12349 | GENERACION | STATKRAFT | BARRA | MALPASO | BARRA_50 KV | BARRA_50 KV | Activo | rtapia | 2009-07-06
12353 | GENERACION | STATKRAFT | BARRA | OROYA | BARRA_50 KV | BARRA_50 KV | Activo | rtapia | 2009-07-06
12354 | GENERACION | STATKRAFT | BARRA | CH OROYA | BARRA_50 KV | BARRA_50 KV | Activo | rtapia | 2009-07-06
4425 | GENERACION | SN POWER | BARRA | MALPASO | BARRA_50 KV | BARRA_50 KV | Baja | user_sgi_9 | 2014-10-14
4427 | GENERACION | SN POWER | BARRA | OROYA | BARRA_50 KV | BARRA_50 KV | Baja | user_sgi_9 | 2014-10-14
14291 | USUARIO LIBRE | EL BROCAL .S.A. | BARRA | LA FUNDICIÓN | BARRA-50KV | BARRA-50KV | Baja | jolortegui | 2014-03-19
14274 | USUARIO LIBRE | MINERA LOS QUENUALES | BARRA | CARLOS FRANCISCO | BARRA-50KV | BARRA-50KV | Activo | eegusquiza | 2014-03-10
3556 | USUARIO LIBRE | EL BROCAL .S.A. | BARRA | LA FUNDICIÓN | BARRA-50KV | BARRA-50KV | Activo | eegusquiza | 2014-03-19
3555 | USUARIO LIBRE | DOE RUN PERU | BARRA | COBRIZA II | BARRA50KV | BARRA50KV | Activo | demanda_sgi | 2014-01-23
3665 | USUARIO LIBRE | MINERA VOLCAN | BARRA | CARAHUACRA | BARRA50KV | BARRA50KV | Activo | demanda_sgi | 2014-01-23
3582 | USUARIO LIBRE | MINERA VOLCAN | BARRA | ANDAYCHAGUA | BARRA50KV | BARRA50KV | Activo | demanda_sgi | 2014-01-23
3578 | USUARIO LIBRE | MINERA VOLCAN | BARRA | MAHR TÚNEL | BARRA50KV | BARRA50KV | Activo | demanda_sgi | 2014-01-23
3664 | USUARIO LIBRE | MINERA VOLCAN | BARRA | PLANTA VICTORIA | BARRA50KV | BARRA50KV | Activo | demanda_sgi | 2014-01-23
3581 | USUARIO LIBRE | MINERA VOLCAN | BARRA | SAN ANTONIO ANTIGUO | BARRA50KV | BARRA50KV | Activo | demanda_sgi | 2014-01-23
3666 | USUARIO LIBRE | MINERA VOLCAN | BARRA | SAN ANTONIO COMPRESORAS | BARRA50KV | BARRA50KV | Activo | demanda_sgi | 2014-01-23
3579 | USUARIO LIBRE | MINERA VOLCAN | BARRA | SAN CRISTOBAL | BARRA50KV | BARRA50KV | Activo | demanda_sgi | 2014-01-23
3580 | USUARIO LIBRE | MINERA VOLCAN | BARRA | SAN CRISTOBAL | BARRA50KV | BARRA50KV | Activo | demanda_sgi | 2014-01-23
3629 | USUARIO LIBRE | TREVALI PERU S.A.C. | BARRA | SANTANDER | BARRA50KV | BARRA50KV | Activo | demanda_sgi | 2014-01-23
3606 | USUARIO LIBRE | CIA MINERA RAURA S A | BARRA | UCHUCCHACUA | BARRA50KV | BARRA50KV | Activo | demanda_sgi | 2014-01-23
3554 | USUARIO LIBRE | DOE RUN PERU | BARRA | ALAMBRÓN | BARRA50KV | BARRA50KV | Activo | demanda_sgi | 2014-01-23
3668 | USUARIO LIBRE | MINERA SAN IGNACIO DE MOROCOCHA | BARRA | PUNTAYACU | BARRA6KV | BARRA6KV | Activo | demanda_sgi | 2014-01-23
6248 | DISTRIBUCION | EDELNOR | BARRA | MIRONES | BARRA60 | BARRA60 | Baja | user_sgi_trnsf_edeln | 2016-12-14 | user_sgi_trnsf_edeln | 2016-12-14
1870 | DISTRIBUCION | ENEL DISTRIBUCION PERU | BARRA | MIRONES | BARRA60 | BARRA60 | Activo | user_sgi_trnsf_edeln | 2016-12-14
12345 | DISTRIBUCION | LUZ DEL SUR | BARRA | BALNEARIOS | BARRA_60 KV | BARRA_60 KV | Activo | rtapia | 2009-07-06
14367 | DISTRIBUCION | LUZ DEL SUR | BARRA | CANTERA | BARRA-60KV | BARRA-60KV | Activo | eegusquiza | 2014-05-20
14243 | DISTRIBUCION | ENEL DISTRIBUCION PERU | BARRA | SANTA ROSA A. | BARRA-60KV | BARRA-60KV | Activo | user_sgi_trnsf_edeln | 2016-12-14
14665 | DISTRIBUCION | ELECTRO ORIENTE | BARRA | BAGUA CHICA | BARRA-60KV | BARRA-60KV | Activo | eegusquiza | 2014-09-12
14270 | USUARIO LIBRE | UNION ANDINA DE CEMENTO | BARRA | ATOCONGO | BARRA-60KV | BARRA-60KV | Activo | user_sgi_trnsf_clima | 2017-01-31
14475 | DISTRIBUCION | ELECTRO PUNO | CELDA | AZÁNGARO | BARRA-60KV | BARRA-60KV | Activo | eegusquiza | 2014-08-13
14478 | DISTRIBUCION | ELECTRO PUNO | CELDA | BELLAVISTA-EPU | BARRA-60KV | BARRA-60KV | Activo | eegusquiza | 2014-08-13
3693 | DISTRIBUCION | ELECTRO PUNO | BARRA | CARACOTO | BARRA-60KV | BARRA-60KV | Activo | eegusquiza | 2014-08-13
14480 | DISTRIBUCION | ELECTRO PUNO | BARRA | ILAVE | BARRA-60KV | BARRA-60KV | Activo | eegusquiza | 2014-08-13
14481 | DISTRIBUCION | ELECTRO PUNO | BARRA | POMATA | BARRA-60KV | BARRA-60KV | Activo | eegusquiza | 2014-08-13
14482 | DISTRIBUCION | ELECTRO PUNO | BARRA | AZÁNGARO | BARRA-60KV | BARRA-60KV | Activo | eegusquiza | 2014-08-13
14485 | DISTRIBUCION | ELECTRO PUNO | BARRA | BELLAVISTA-EPU | BARRA-60KV | BARRA-60KV | Activo | eegusquiza | 2014-08-13
6759 | USUARIO LIBRE | CEMENTOS LIMA | BARRA | ATOCONGO | BARRA-60KV | BARRA-60KV | Baja | user_sgi_trnsf_clima | 2017-01-31 | user_sgi_trnsf_clima | 2017-01-31
14273 | USUARIO LIBRE | MEPSA | BARRA | MEPSA | BARRA-60KV | BARRA-60KV | Activo | eegusquiza | 2014-03-10
14231 | DISTRIBUCION | ELECTRO CENTRO | CELDA | HUANCAVELICA | BARRA-60KV | BARRA-60KV | Activo | eegusquiza | 2014-08-07
14512 | DISTRIBUCION | ELECTRO SUR ESTE | CELDA | ABANCAY | BARRA-60KV | BARRA-60KV | Activo | eegusquiza | 2014-08-13
15233 | DISTRIBUCION | ELECTRO NORTE | BARRA | LA VIÑA | BARRA-60KV | BARRA-60KV | Activo | eegusquiza | 2015-11-11
14463 | DISTRIBUCION | HIDRANDINA | BARRA | CAJAMARCA NORTE | BARRA-60KV | BARRA-60KV | Activo | eegusquiza | 2014-08-05
14467 | DISTRIBUCION | HIDRANDINA | BARRA | LA MORENA | BARRA-60KV | BARRA-60KV | Activo | eegusquiza | 2014-08-06
14871 | DISTRIBUCION | HIDRANDINA | BARRA | TRUJILLO SUR | BARRA-60KV | BARRA-60KV | Activo | eegusquiza | 2015-01-07
6545 | DISTRIBUCION | EDELNOR | BARRA | SANTA ROSA A. | BARRA-60KV | BARRA-60KV | Baja | user_sgi_trnsf_edeln | 2016-12-14 | user_sgi_trnsf_edeln | 2016-12-14
957 | DISTRIBUCION | LUZ DEL SUR | BARRA | SANTA CLARA | BARRA-60KV | BARRA-60KV | Activo | eegusquiza | 2014-03-08
1681 | DISTRIBUCION | LUZ DEL SUR | BARRA | LURÍN | BARRA-60KV | BARRA-60KV | Activo | eegusquiza | 2014-03-08
10860 | DISTRIBUCION | LUZ DEL SUR | BARRA | HUACHIPA | BARRA-60KV | BARRA-60KV | Activo | eegusquiza | 2014-03-08
1783 | DISTRIBUCION | LUZ DEL SUR | BARRA | SALAMANCA | BARRA-60KV | BARRA-60KV | Activo | eegusquiza | 2014-03-08
11646 | DISTRIBUCION | LUZ DEL SUR | BARRA | MONTERRICO | BARRA-60KV | BARRA-60KV | Activo | eegusquiza | 2014-03-08
3296 | DISTRIBUCION | LUZ DEL SUR | BARRA | SANTA ANITA | BARRA-60KV | BARRA-60KV | Activo | eegusquiza | 2014-03-08
11634 | TRANSMISION | RED DE ENERGIA DEL PERU | BARRA | JULIACA | BARRA-60kV | BARRA-60kV | Activo | pchang | 2007-07-31
11629 | TRANSMISION | RED DE ENERGIA DEL PERU | BARRA | AZÁNGARO | BARRA-60kV | BARRA-60kV | Activo | pchang | 2007-07-31
3297 | DISTRIBUCION | LUZ DEL SUR | BARRA | SANTA ROSA A. | BARRA60KV | BARRA60KV | Activo | demanda_sgi | 2014-01-23
3331 | DISTRIBUCION | ENEL DISTRIBUCION PERU | BARRA | SANTA ROSA N. | BARRA60KV | BARRA60KV | Activo | user_sgi_trnsf_edeln | 2016-12-14
3317 | DISTRIBUCION | ENEL DISTRIBUCION PERU | BARRA | NARANJAL | BARRA60KV | BARRA60KV | Activo | user_sgi_trnsf_edeln | 2016-12-14
3316 | DISTRIBUCION | ENEL DISTRIBUCION PERU | BARRA | ZAPALLAL - EDN | BARRA60KV | BARRA60KV | Activo | user_sgi_trnsf_edeln | 2016-12-14
3780 | DISTRIBUCION | ELECTRO ORIENTE | BARRA | BAGUA | BARRA60KV | BARRA60KV | Activo | demanda_sgi | 2014-01-23
15130 | GENERACION | MAPLE ETANOL | BARRA | CT MAPLE ETANOL | BARRA60KV | BARRA60KV | Baja | Req_3783 | 2015-06-23
3253 | GENERACION | AGROAURORA S.A.C. | BARRA | CT MAPLE ETANOL | BARRA60KV | BARRA60KV | Activo | demanda_sgi | 2014-01-23
3534 | DISTRIBUCION | COELVISAC | BARRA | VILLACURI | BARRA60KV | BARRA60KV | Activo | demanda_sgi | 2014-01-23
3586 | USUARIO LIBRE | MINERA YANACOCHA | BARRA | LA PAJUELA | BARRA60KV | BARRA60KV | Activo | demanda_sgi | 2014-01-23
3562 | USUARIO LIBRE | MINERA MILPO | BARRA | DESIERTO | BARRA60KV | BARRA60KV | Activo | demanda_sgi | 2014-01-23
3663 | USUARIO LIBRE | MINERA ARES | BARRA | SELENE | BARRA60KV | BARRA60KV | Activo | demanda_sgi | 2014-01-23
3522 | DISTRIBUCION | ELECTRO UCAYALI | BARRA | YARINACOCHA | BARRA60KV | BARRA60KV | Activo | demanda_sgi | 2014-01-23
3381 | DISTRIBUCION | ELECTRO CENTRO | BARRA | OXAPAMPA | BARRA60KV | BARRA60KV | Activo | demanda_sgi | 2014-01-23
3380 | DISTRIBUCION | ELECTRO CENTRO | BARRA | PICHANAKI | BARRA60KV | BARRA60KV | Activo | demanda_sgi | 2014-01-23
3495 | DISTRIBUCION | ELECTRO SUR ESTE | BARRA | ABANCAY | BARRA60KV | BARRA60KV | Activo | demanda_sgi | 2014-01-23
3501 | DISTRIBUCION | ELECTRO SUR ESTE | BARRA | CACHIMAYO | BARRA60KV | BARRA60KV | Activo | demanda_sgi | 2014-01-23
3509 | DISTRIBUCION | ELECTRO SUR ESTE | BARRA | MACHUPICCHU | BARRA60KV | BARRA60KV | Activo | demanda_sgi | 2014-01-23
3500 | DISTRIBUCION | ELECTRO SUR ESTE | BARRA | PISAQ | BARRA60KV | BARRA60KV | Activo | demanda_sgi | 2014-01-23
3502 | DISTRIBUCION | ELECTRO SUR ESTE | BARRA | URUBAMBA | BARRA60KV | BARRA60KV | Activo | demanda_sgi | 2014-01-23
3446 | DISTRIBUCION | SEAL | BARRA | MAJES | BARRA60KV | BARRA60KV | Activo | demanda_sgi | 2014-01-23
3461 | DISTRIBUCION | ELECTRO NORTE | BARRA | ILLIMO | BARRA60KV | BARRA60KV | Activo | demanda_sgi | 2014-01-23
3463 | DISTRIBUCION | ELECTRO NORTE | BARRA | LAMBAYEQUE SUR | BARRA60KV | BARRA60KV | Activo | demanda_sgi | 2014-01-23
3462 | DISTRIBUCION | ELECTRO NORTE | BARRA | MOTUPE | BARRA60KV | BARRA60KV | Activo | demanda_sgi | 2014-01-23
3460 | DISTRIBUCION | ELECTRO NORTE | BARRA | POMALCA | BARRA60KV | BARRA60KV | Activo | demanda_sgi | 2014-01-23
3459 | DISTRIBUCION | ELECTRO NORTE | BARRA | CHICLAYO NORTE | BARRA60KV | BARRA60KV | Activo | demanda_sgi | 2014-01-23
3432 | DISTRIBUCION | ELECTRO NOR OESTE | BARRA | EJIDOS | BARRA60KV | BARRA60KV | Activo | demanda_sgi | 2014-01-23
3429 | DISTRIBUCION | ELECTRO NOR OESTE | BARRA | PAITA | BARRA60KV | BARRA60KV | Activo | demanda_sgi | 2014-01-23
3433 | DISTRIBUCION | ELECTRO NOR OESTE | BARRA | PIURA CENTRO | BARRA60KV | BARRA60KV | Activo | demanda_sgi | 2014-01-23
3431 | DISTRIBUCION | ELECTRO NOR OESTE | BARRA | LA HUACA | BARRA60KV | BARRA60KV | Activo | demanda_sgi | 2014-01-23
3428 | DISTRIBUCION | ELECTRO NOR OESTE | BARRA | LA UNIÓN | BARRA60KV | BARRA60KV | Activo | demanda_sgi | 2014-01-23
3430 | DISTRIBUCION | ELECTRO NOR OESTE | BARRA | SULLANA | BARRA60KV | BARRA60KV | Activo | demanda_sgi | 2014-01-23
3257 | DISTRIBUCION | ELECTRO NOR OESTE | BARRA | TEXTIL PIURA | BARRA60KV | BARRA60KV | Activo | demanda_sgi | 2014-01-23
3427 | DISTRIBUCION | ELECTRO NOR OESTE | BARRA | MANCORA | BARRA60KV | BARRA60KV | Activo | demanda_sgi | 2014-01-23
3426 | DISTRIBUCION | ELECTRO NOR OESTE | BARRA | TUMBES | BARRA60KV | BARRA60KV | Activo | demanda_sgi | 2014-01-23
3349 | DISTRIBUCION | HIDRANDINA | BARRA | CAJAMARCA | BARRA60KV | BARRA60KV | Activo | demanda_sgi | 2014-01-23
3346 | DISTRIBUCION | HIDRANDINA | BARRA | CAJAMARCA | BARRA60KV | BARRA60KV | Activo | demanda_sgi | 2014-01-23
3347 | DISTRIBUCION | HIDRANDINA | BARRA | CELENDÍN | BARRA60KV | BARRA60KV | Activo | demanda_sgi | 2014-01-23
3345 | DISTRIBUCION | HIDRANDINA | BARRA | CHILETE | BARRA60KV | BARRA60KV | Activo | demanda_sgi | 2014-01-23
3344 | DISTRIBUCION | HIDRANDINA | BARRA | TEMBLADERA | BARRA60KV | BARRA60KV | Activo | demanda_sgi | 2014-01-23
6283 | DISTRIBUCION | EDELNOR | BARRA | SANTA ROSA N. | BARRA60KV | BARRA60KV | Baja | user_sgi_trnsf_edeln | 2016-12-14 | user_sgi_trnsf_edeln | 2016-12-14
6265 | DISTRIBUCION | EDELNOR | BARRA | ZAPALLAL - EDN | BARRA60KV | BARRA60KV | Baja | user_sgi_trnsf_edeln | 2016-12-14 | user_sgi_trnsf_edeln | 2016-12-14
6266 | DISTRIBUCION | EDELNOR | BARRA | NARANJAL | BARRA60KV | BARRA60KV | Baja | user_sgi_trnsf_edeln | 2016-12-14 | user_sgi_trnsf_edeln | 2016-12-14
3298 | DISTRIBUCION | LUZ DEL SUR | BARRA | CHILCA_LDS | BARRA60KV | BARRA60KV | Activo | demanda_sgi | 2014-01-23
14441 | USUARIO LIBRE | MINERA ARES | BARRA | COTARUSE | Barra-60KV | Barra-60KV | Activo | eegusquiza | 2014-06-11
12369 | DISTRIBUCION | ELECTRO SUR | BARRA | ARICOTA 1 | BARRA_66 KV | BARRA_66 KV | Activo | rtapia | 2009-07-06
12358 | DISTRIBUCION | ELECTRO SUR | BARRA | TOMASIRI | BARRA_66 KV | BARRA_66 KV | Activo | rtapia | 2009-07-06
6304 | DISTRIBUCION | EDELNOR | BARRA | TACNA | BARRA-66KV | BARRA-66KV | Baja | user_sgi_trnsf_edeln | 2016-12-14 | user_sgi_trnsf_edeln | 2016-12-14
5253 | DISTRIBUCION | ENEL DISTRIBUCION PERU | BARRA | TACNA | BARRA-66KV | BARRA-66KV | Activo | user_sgi_trnsf_edeln | 2016-12-14
14474 | DISTRIBUCION | ELECTRO SUR | BARRA | TACNA | BARRA-66KV | BARRA-66KV | Activo | eegusquiza | 2014-08-12
14276 | GENERACION | EGESUR | BARRA | ARICOTA 2 | BARRA-66KV | BARRA-66KV | Activo | eegusquiza | 2014-03-10
3611 | TRANSMISION | RED DE ENERGIA DEL PERU | BARRA | COMBAPATA | BARRA66KV | BARRA66KV | Activo | demanda_sgi | 2014-01-23
3315 | DISTRIBUCION | ENEL DISTRIBUCION PERU | BARRA | SUPE | BARRA66KV | BARRA66KV | Activo | user_sgi_trnsf_edeln | 2016-12-14
3642 | TRANSMISION | CONENHUA | BARRA | ARES | BARRA66KV | BARRA66KV | Activo | demanda_sgi | 2014-01-23
3359 | TRANSMISION | ETENORTE | BARRA | HUALLANCA | BARRA66KV | BARRA66KV | Activo | jolortegui | 2015-04-27
3245 | USUARIO LIBRE | MINERA ARES | BARRA | ARES | BARRA66KV | BARRA66KV | Activo | demanda_sgi | 2014-01-23
3662 | USUARIO LIBRE | MINERA ARES | BARRA | CT ARES | BARRA66KV | BARRA66KV | Activo | demanda_sgi | 2014-01-23
3566 | USUARIO LIBRE | MINERA ARES | BARRA | ARCATA | BARRA66KV | BARRA66KV | Activo | demanda_sgi | 2014-01-23
3510 | DISTRIBUCION | ELECTRO SUR ESTE | BARRA | COMBAPATA | BARRA66KV | BARRA66KV | Activo | demanda_sgi | 2014-01-23
3518 | DISTRIBUCION | ELECTRO SUR | BARRA | SARITA | BARRA66KV | BARRA66KV | Activo | demanda_sgi | 2014-01-23
3517 | DISTRIBUCION | ELECTRO SUR | BARRA | LA YARADA | BARRA66KV | BARRA66KV | Activo | demanda_sgi | 2014-01-23
3456 | DISTRIBUCION | SEAL | BARRA | CALLALLI | BARRA66KV | BARRA66KV | Activo | demanda_sgi | 2014-01-23
3632 | GENERACION | EGESUR | BARRA | SARITA | BARRA66KV | BARRA66KV | Activo | demanda_sgi | 2014-01-23
3543 | USUARIO LIBRE | MINERA ANTAMINA | BARRA | 09 DE OCTUBRE | BARRA66KV | BARRA66KV | Activo | demanda_sgi | 2014-01-23
3360 | DISTRIBUCION | HIDRANDINA | BARRA | KIMAN AYLLU | BARRA66KV | BARRA66KV | Activo | demanda_sgi | 2014-01-23
3628 | DISTRIBUCION | HIDRANDINA | BARRA | KIMAN AYLLU | BARRA66KV | BARRA66KV | Activo | demanda_sgi | 2014-01-23
3363 | DISTRIBUCION | HIDRANDINA | BARRA | HUARMEY | BARRA66KV | BARRA66KV | Activo | demanda_sgi | 2014-01-23
3358 | DISTRIBUCION | HIDRANDINA | BARRA | TICAPAMPA | BARRA66KV | BARRA66KV | Activo | demanda_sgi | 2014-01-23
3357 | DISTRIBUCION | HIDRANDINA | BARRA | HUARAZ | BARRA66KV | BARRA66KV | Activo | demanda_sgi | 2014-01-23
3364 | DISTRIBUCION | HIDRANDINA | BARRA | CAJABAMBA | BARRA66KV | BARRA66KV | Activo | demanda_sgi | 2014-01-23
3355 | DISTRIBUCION | HIDRANDINA | BARRA | CARAZ | BARRA66KV | BARRA66KV | Activo | demanda_sgi | 2014-01-23
3356 | DISTRIBUCION | HIDRANDINA | BARRA | CARHUAZ | BARRA66KV | BARRA66KV | Activo | demanda_sgi | 2014-01-23
6264 | DISTRIBUCION | EDELNOR | BARRA | SUPE | BARRA66KV | BARRA66KV | Baja | user_sgi_trnsf_edeln | 2016-12-14 | user_sgi_trnsf_edeln | 2016-12-14
4145 | GENERACION | SN POWER | BARRA | COBRIZA I | BARRA69KV | BARRA69KV | Baja | user_sgi_9 | 2014-10-14
3616 | GENERACION | STATKRAFT | BARRA | COBRIZA I | BARRA69KV | BARRA69KV | Activo | demanda_sgi | 2014-01-23
3370 | DISTRIBUCION | ELECTRO CENTRO | BARRA | PAMPAS | BARRA69KV | BARRA69KV | Activo | demanda_sgi | 2014-01-23
3367 | DISTRIBUCION | ELECTRO CENTRO | BARRA | AYACUCHO | BARRA69KV | BARRA69KV | Activo | demanda_sgi | 2014-01-23
6972 | USUARIO LIBRE | CEMENTO ANDINO | BARRA | CONDORCOCHA | BARRA72.5KV | BARRA72.5KV | Baja | user_sgi_trnsf_andin | 2017-02-02 | user_sgi_trnsf_andin | 2017-02-02
3547 | USUARIO LIBRE | UNION ANDINA DE CEMENTO | BARRA | CONDORCOCHA | BARRA72.5KV | BARRA72.5KV | Activo | user_sgi_trnsf_andin | 2017-02-02
11736 | USUARIO LIBRE | MINERA BARRICK MISQUICHILCA | CLIENTE | PIERINA | BARRICK - PIERINA | BARRICK-1 | Activo | eegusquiza | 2014-03-17
12804 | USUARIO LIBRE | MINERA BARRICK MISQUICHILCA | CLIENTE | ALTO CHICAMA | BARRICK- ALTO CHICAMA | BARRICK-2 | Activo | eegusquiza | 2014-03-17
6284 | DISTRIBUCION | EDELNOR | BARRA | BARSI | BARSI I 60 | BARSI I 60kV | Baja | user_sgi_trnsf_edeln | 2016-12-14 | user_sgi_trnsf_edeln | 2016-12-14
5122 | DISTRIBUCION | ENEL DISTRIBUCION PERU | BARRA | BARSI | BARSI I 60 | BARSI I 60kV | Activo | user_sgi_trnsf_edeln | 2016-12-14
6497 | DISTRIBUCION | EDELNOR | BARRA | BARSI | BARSI II 60kV | BARSI II 60kV | Baja | user_sgi_trnsf_edeln | 2016-12-14 | user_sgi_trnsf_edeln | 2016-12-14
12791 | DISTRIBUCION | ENEL DISTRIBUCION PERU | BARRA | BARSI | BARSI II 60kV | BARSI II 60kV | Activo | user_sgi_trnsf_edeln | 2016-12-14
6328 | DISTRIBUCION | EDELNOR | BARRA | BARSI | BARSI10 | BARSI10 | Baja | user_sgi_trnsf_edeln | 2016-12-14 | user_sgi_trnsf_edeln | 2016-12-14
8055 | DISTRIBUCION | ENEL DISTRIBUCION PERU | BARRA | BARSI | BARSI10 | BARSI10 | Activo | user_sgi_trnsf_edeln | 2016-12-14
15 | GENERACION | EDEGEL | GENERADOR TERMOELÉCTRICO | STA ROSA | BBC2 | *BBC2(BAJA) | Baja | epalpan
17 | GENERACION | EDEGEL | GENERADOR TERMOELÉCTRICO | STA ROSA | BBC3 | *BBC3(BAJA) | Baja | epalpan
16 | GENERACION | EDEGEL | GENERADOR TERMOELÉCTRICO | STA ROSA | BBC4 | *BBC4(BAJA) | Baja | epalpan
11943 | USUARIO LIBRE | BANCO CONTINENTAL | CLIENTE | SAN ISIDRO | BBVA CONTINENTAL | CONTINENTAL-1 | Activo | demanda_sgi_upd | 2014-02-04
4389 | GENERACION | SN POWER | BANCO | SAN MATEO - EAN | BC - 9MVAr | BC - 9MVAr | Baja | user_sgi_9 | 2014-10-14
11656 | GENERACION | STATKRAFT | BANCO | SAN MATEO - EAN | BC - 9MVAr | BC - 9MVAr | Activo | pchang | 2007-10-16
1942 | DISTRIBUCION | ELECTRO NOR OESTE | BANCO | EL ARENAL | BCO | BCO | Activo | vsanchez | 2002-06-11
5660 | GENERACION | EMPRESA DE GENERACIÓN ELÉCTRICA CHEVES S.A. | RELE | OROYA NUEVA | Bco.Condens. Nº 1 y 2 | SEONUEVA_11 | Baja | user_sgi_trnsf_chev | 2016-09-01 | user_sgi_trnsf_chev | 2016-09-01
5261 | GENERACION | STATKRAFT | RELE | OROYA NUEVA | Bco.Condens. Nº 1 y 2 | SEONUEVA_10 | Baja | user_sgi_trnsf_stat | 2016-08-24 | user_sgi_trnsf_stat | 2016-08-24
5262 | GENERACION | STATKRAFT | RELE | OROYA NUEVA | Bco.Condens. Nº 1 y 2 | SEONUEVA_11 | Baja | user_sgi_trnsf_stat | 2016-08-24 | user_sgi_trnsf_stat | 2016-08-24
8885 | GENERACION | STATKRAFT | RELE | OROYA NUEVA | Bco.Condens. Nº 1 y 2 | SEONUEVA_10 | Activo | user_sgi_trnsf_chev | 2016-09-01
8886 | GENERACION | STATKRAFT | RELE | OROYA NUEVA | Bco.Condens. Nº 1 y 2 | SEONUEVA_11 | Activo | user_sgi_trnsf_chev | 2016-09-01
4260 | GENERACION | SN POWER | RELE | OROYA NUEVA | Bco.Condens. Nº 1 y 2 | SEONUEVA_10 | Baja | user_sgi_9 | 2014-10-14
4261 | GENERACION | SN POWER | RELE | OROYA NUEVA | Bco.Condens. Nº 1 y 2 | SEONUEVA_11 | Baja | user_sgi_9 | 2014-10-14
5659 | GENERACION | EMPRESA DE GENERACIÓN ELÉCTRICA CHEVES S.A. | RELE | OROYA NUEVA | Bco.Condens. Nº 1 y 2 | SEONUEVA_10 | Baja | user_sgi_trnsf_chev | 2016-09-01 | user_sgi_trnsf_chev | 2016-09-01
5661 | GENERACION | EMPRESA DE GENERACIÓN ELÉCTRICA CHEVES S.A. | RELE | OROYA NUEVA | Bco.Condens.1 | SEONUEVA_12 | Baja | user_sgi_trnsf_chev | 2016-09-01 | user_sgi_trnsf_chev | 2016-09-01
5263 | GENERACION | STATKRAFT | RELE | OROYA NUEVA | Bco.Condens.1 | SEONUEVA_12 | Baja | user_sgi_trnsf_stat | 2016-08-24 | user_sgi_trnsf_stat | 2016-08-24
8887 | GENERACION | STATKRAFT | RELE | OROYA NUEVA | Bco.Condens.1 | SEONUEVA_12 | Activo | user_sgi_trnsf_chev | 2016-09-01
4262 | GENERACION | SN POWER | RELE | OROYA NUEVA | Bco.Condens.1 | SEONUEVA_12 | Baja | user_sgi_9 | 2014-10-14
5662 | GENERACION | EMPRESA DE GENERACIÓN ELÉCTRICA CHEVES S.A. | RELE | OROYA NUEVA | Bco.Condens.2 | SEONUEVA_13 | Baja | user_sgi_trnsf_chev | 2016-09-01 | user_sgi_trnsf_chev | 2016-09-01
5264 | GENERACION | STATKRAFT | RELE | OROYA NUEVA | Bco.Condens.2 | SEONUEVA_13 | Baja | user_sgi_trnsf_stat | 2016-08-24 | user_sgi_trnsf_stat | 2016-08-24
8888 | GENERACION | STATKRAFT | RELE | OROYA NUEVA | Bco.Condens.2 | SEONUEVA_13 | Activo | user_sgi_trnsf_chev | 2016-09-01
4263 | GENERACION | SN POWER | RELE | OROYA NUEVA | Bco.Condens.2 | SEONUEVA_13 | Baja | user_sgi_9 | 2014-10-14
17014 | TRANSMISION | RED DE ENERGIA DEL PERU | BANCO | PUNO | BCO-24 | BCO-24 | Activo | jolortegui | 2017-02-28
17015 | TRANSMISION | RED DE ENERGIA DEL PERU | BANCO | PUNO | BCO-25 | BCO-25 | Activo | jolortegui | 2017-02-28
6902 | TRANSMISION | ABENGOA TRANSMISION SUR | CAPACITOR SERIE | POROMA | BCS-5382 260 Mvar | BCS-5382 | Baja | user_sgi_trnsf_ats | 2017-02-01 | user_sgi_trnsf_ats | 2017-02-01
13785 | TRANSMISION | ABY TRANSMISIÓN SUR | CAPACITOR SERIE | POROMA | BCS-5382 260 Mvar | BCS-5382 | Activo | user_sgi_trnsf_ats | 2017-02-01
6903 | TRANSMISION | ABENGOA TRANSMISION SUR | CAPACITOR SERIE | OCONA | BCS-5482 183.2 Mvar | BCS-5482 | Baja | user_sgi_trnsf_ats | 2017-02-01 | user_sgi_trnsf_ats | 2017-02-01
13786 | TRANSMISION | ABY TRANSMISIÓN SUR | CAPACITOR SERIE | OCONA | BCS-5482 183.2 Mvar | BCS-5482 | Activo | user_sgi_trnsf_ats | 2017-02-01
6904 | TRANSMISION | ABENGOA TRANSMISION SUR | CAPACITOR SERIE | OCONA | BCS-5484 183.2 Mvar | BCS-5484 | Baja | user_sgi_trnsf_ats | 2017-02-01 | user_sgi_trnsf_ats | 2017-02-01
13787 | TRANSMISION | ABY TRANSMISIÓN SUR | CAPACITOR SERIE | OCONA | BCS-5484 183.2 Mvar | BCS-5484 | Activo | user_sgi_trnsf_ats | 2017-02-01
15594 | USUARIO LIBRE | MINERA CERRO VERDE | CAPACITOR SERIE | SAN JOSE | BCS-5982 | BCS-5982 | Activo | update_sgi_atn1_mcv | 2016-03-15
4529 | TRANSMISION | ATN 1 S.A. | CAPACITOR SERIE | SAN JOSE | BCS-5982 | BCS-5982 | Baja | jolortegui | 2016-01-22
868 | TRANSMISION | RED DE ENERGIA DEL PERU | BANCO | CHIMBOTE 1 | BC-01 | BC-01 | Activo | epalpan
11811 | GENERACION | EGEMSA | BANCO | DOLORESPATA | BC-01 | BC-01 | Activo | pchang | 2008-06-04
11521 | GENERACION | EGEMSA | BANCO | CACHIMAYO | BC-01 | BC-01 | Activo | pchang | 2006-10-04
11239 | TRANSMISION | TRANSELECTRIC | BANCO | MACHALA | BC-01 | BC-01 | Activo | pchang | 2005-05-24
4131 | GENERACION | SN POWER | BANCO | OROYA NUEVA | BC_01_10MVAR | BC_01 | Baja | user_sgi_9 | 2014-10-14
1805 | GENERACION | STATKRAFT | BANCO | OROYA NUEVA | BC_01_10MVAR | BC_01 | Activo | jflores | 2002-03-19
869 | TRANSMISION | RED DE ENERGIA DEL PERU | BANCO | CHIMBOTE 1 | BC-02 | BC-02 | Activo | epalpan
11522 | GENERACION | EGEMSA | BANCO | CACHIMAYO | BC-02 | BC-02 | Activo | pchang | 2006-10-04
15085 | GENERACION | EGEMSA | BANCO | DOLORESPATA | BC-02 | BC-02 | Activo | jolortegui | 2015-07-14
11240 | TRANSMISION | TRANSELECTRIC | BANCO | MACHALA | BC-02 | BC-02 | Activo | pchang | 2005-05-24
4130 | GENERACION | SN POWER | BANCO | OROYA NUEVA | BC_02_10MVAR | BC_02 | Baja | user_sgi_9 | 2014-10-14
1804 | GENERACION | STATKRAFT | BANCO | OROYA NUEVA | BC_02_10MVAR | BC_02 | Activo | jflores | 2002-03-19
518 | TRANSMISION | RED DE ENERGIA DEL PERU | BANCO | SAN JUAN | BC-03 | BC-03 | Activo | epalpan
11523 | GENERACION | EGEMSA | BANCO | CACHIMAYO | BC-03 | BC-03 | Activo | pchang | 2006-10-04
15086 | GENERACION | EGEMSA | BANCO | DOLORESPATA | BC-03 | BC-03 | Activo | jolortegui | 2015-07-14
853 | TRANSMISION | RED DE ENERGIA DEL PERU | BANCO | HUÁNUCO | BC-04 | BC-04 | Activo | epalpan
11524 | GENERACION | EGEMSA | BANCO | CACHIMAYO | BC-04 | BC-04 | Activo | pchang | 2006-10-04
15087 | GENERACION | EGEMSA | BANCO | DOLORESPATA | BC-04 | BC-04 | Activo | jolortegui | 2015-07-14
859 | TRANSMISION | RED DE ENERGIA DEL PERU | BANCO | TINGO MARÍA | BC-06 | BC-06 | Activo | epalpan
915 | TRANSMISION | RED DE ENERGIA DEL PERU | BANCO | SAN JUAN | BC-08 | BC-08 | Activo | sroca
1798 | TRANSMISION | RED DE ENERGIA DEL PERU | BANCO | SAN JUAN | BC-09 | BC-09 | Activo | aticona | 2002-03-01
14866 | GENERACION | EGEMSA | BANCO | DOLORESPATA | BC1.K1 | BC1.K1 | Activo | jolortegui | 2015-01-07
1799 | TRANSMISION | RED DE ENERGIA DEL PERU | BANCO | SAN JUAN | BC-10 | BC-10 | Activo | aticona | 2002-03-01
1800 | TRANSMISION | RED DE ENERGIA DEL PERU | BANCO | SAN JUAN | BC-11 | BC-11 | Activo | aticona | 2002-03-01
1470 | TRANSMISION | RED DE ENERGIA DEL PERU | BANCO | JULIACA | BC-12 | BC-12 | Activo | epalpan
1471 | TRANSMISION | RED DE ENERGIA DEL PERU | BANCO | JULIACA | BC-13 | BC-13 | Activo | epalpan
11806 | TRANSMISION | NOR PERUANA | BANCO | TRUJILLO NORTE | BC-15MVAR | BC-15 MVAR | Activo | pchang | 2011-01-19
11911 | TRANSMISION | RED DE ENERGIA DEL PERU | BANCO | SANTA ROSA N. | BC-16 | B-16 | Activo | eferroa | 2009-03-18
11912 | TRANSMISION | RED DE ENERGIA DEL PERU | BANCO | SANTA ROSA N. | BC-17 | B-17 | Activo | eferroa | 2009-03-18
11885 | TRANSMISION | RED DE ENERGIA DEL PERU | BANCO | CHAVARRÍA | BC-18 | BC-18 | Activo | pchang | 2009-01-13
11886 | TRANSMISION | RED DE ENERGIA DEL PERU | BANCO | CHAVARRÍA | BC-19 | BC-19 | Activo | pchang | 2009-01-13
14867 | GENERACION | EGEMSA | BANCO | DOLORESPATA | BC2.K2 | BC2.K2 | Activo | jolortegui | 2015-01-07
12876 | TRANSMISION | RED DE ENERGIA DEL PERU | BANCO | TRUJILLO NORTE | BC-20 15MVAR | BC-20 | Activo | pchang | 2011-01-19
14208 | TRANSMISION | RED DE ENERGIA DEL PERU | BANCO | PIURA OESTE | BC-21 | BC-21 | Activo | jolortegui | 2014-02-18
17390 | TRANSMISION | TRANSMANTARO | CAPACITOR SERIE | YARABAMBA | BC-22 | BC-22 | Anulado | jolortegui | 2017-03-31 | jolortegui | 2017-03-31
17392 | TRANSMISION | TRANSMANTARO | CAPACITOR SERIE | POROMA | BC-22 | BC-22 | Activo | jolortegui | 2017-03-31
17409 | TRANSMISION | TRANSMANTARO | CAPACITOR SERIE | POROMA | BC-23 | BC-23 | Activo | jolortegui | 2017-03-31
14868 | GENERACION | EGEMSA | BANCO | DOLORESPATA | BC3.K4 | BC3.K4 | Activo | jolortegui | 2015-01-07
4429 | GENERACION | SN POWER | BANCO | PACHACHACA | BC_9.6MVAR | BC | Baja | user_sgi_9 | 2014-10-14
12630 | GENERACION | STATKRAFT | BANCO | PACHACHACA | BC_9.6MVAR | BC | Activo | hcayetano | 2009-11-18
4173 | GENERACION | SN POWER | BARRA | BELLAVISTA - EAN | BELLAV2.4 | BELLAV2.4 | Baja | user_sgi_9 | 2014-10-14
5334 | GENERACION | STATKRAFT | BARRA | BELLAVISTA - EAN | BELLAV2.4 | BELLAV2.4 | Activo | epalpan
4185 | GENERACION | SN POWER | BARRA | BELLAVISTA - EAN | BELLAV50 | BELLAV50 | Baja | user_sgi_9 | 2014-10-14
6280 | GENERACION | STATKRAFT | BARRA | BELLAVISTA - EAN | BELLAV50 | BELLAV50 | Activo | epalpan
4203 | GENERACION | SN POWER | BARRA | BELLAVISTA - EAN | BELLA2.4 | BELLA2.4 | Baja | user_sgi_9 | 2014-10-14
8230 | GENERACION | STATKRAFT | BARRA | BELLAVISTA - EAN | BELLA2.4 | BELLA2.4 | Activo | dgutierrez | 2002-01-07
945 | DISTRIBUCION | LUZ DEL SUR | TRANSFORMADOR 2D | BUJAMA | BJT110MW | BJT110MW | Activo | demanda_sgi_upd4 | 2014-03-11
3024 | DISTRIBUCION | LUZ DEL SUR | TRANSFORMADOR 3D | BUJAMA | BJT223MW | BJT223MW | Activo | demanda_sgi_upd4 | 2014-03-11
12375 | GENERACION | ELECTROPERU | GENERADOR TERMOELÉCTRICO | TRUJILLO NORTE | BLOQUE A | BLOQUE A | Baja | lvasquez | 2012-04-30
13589 | GENERACION | EGEMSA | GENERADOR TERMOELÉCTRICO | EMERGENCIA CACHIMAYO | BLOQUE A | BLOQUE A | Baja | jolortegui | 2014-06-06
12374 | GENERACION | ELECTROPERU | GENERADOR TERMOELÉCTRICO | TRUJILLO NORTE | BLOQUE B | BLOQUE B | Baja | lvasquez | 2012-04-30
14316 | GENERACION | EGEMSA | GENERADOR TERMOELÉCTRICO | EMERGENCIA CACHIMAYO | BLOQUE B | BLOQUE B | Baja | jolortegui | 2014-06-06
13384 | GENERACION | ELECTROPERU | GENERADOR TERMOELÉCTRICO | CTE PIURA | BLOQUE 1 | BLOQUE 1 | Baja | jolortegui | 2013-10-01
14457 | DISTRIBUCION | ELECTRO UCAYALI | GENERADOR TERMOELÉCTRICO | CTE PUCALLPA | BLOQUE 1 | BLOQUE 1 | Proyecto | jolortegui | 2014-07-24
13371 | GENERACION | ELECTROPERU | GENERADOR TERMOELÉCTRICO | CTE MOLLENDO | BLOQUE 1 | BLOQUE 1 | Baja | jizquierdo | 2013-03-08
13385 | GENERACION | ELECTROPERU | GENERADOR TERMOELÉCTRICO | CTE PIURA | BLOQUE 2 | BLOQUE 2 | Baja | jolortegui | 2013-10-01
13373 | GENERACION | ELECTROPERU | GENERADOR TERMOELÉCTRICO | CTE MOLLENDO | BLOQUE 2 | BLOQUE 2 | Baja | jizquierdo | 2013-03-08
4076 | GENERACION | SN POWER | CANAL,TOMA,DESCARGA | PARIAC | BOCATOMA | BOCATOMA | Baja | user_sgi_9 | 2014-10-14
1026 | GENERACION | STATKRAFT | CANAL,TOMA,DESCARGA | PARIAC | BOCATOMA | BOCATOMA | Activo | epalpan
11902 | GENERACION | HIDROELECTRICA SANTA CRUZ | CANAL,TOMA,DESCARGA | SANTA CRUZ I | BOCATOMA - STA CRUZ | BOCATOMA | Activo | pchang | 2009-01-27
13416 | GENERACION | HIDROELECTRICA SANTA CRUZ | CANAL,TOMA,DESCARGA | SANTA CRUZ II | BOCATOMA - STA CRUZ II | BOCATOMA | Activo | jizquierdo | 2012-07-11
268 | GENERACION | EGENOR | CANAL,TOMA,DESCARGA | CAÑÓN DEL PATO | BOCATOMA ANTIGUA | BTOMA_ANTIG | Activo | epalpan
7038 | GENERACION | EGENOR | CANAL,TOMA,DESCARGA | CAÑÓN DEL PATO | BOCATOMA ANTIGUA | BTOMA_ANTIG | Baja | user_sgi_trnsf_egen | 2017-03-01 | user_sgi_trnsf_egen | 2017-03-01
10882 | GENERACION | EGENOR | CANAL,TOMA,DESCARGA | CAÑÓN DEL PATO | BOCATOMA NUEVA | BTOMA_NUEVA | Activo | pchang | 2004-06-08
7064 | GENERACION | EGENOR | CANAL,TOMA,DESCARGA | CAÑÓN DEL PATO | BOCATOMA NUEVA | BTOMA_NUEVA | Baja | user_sgi_trnsf_egen | 2017-03-01 | user_sgi_trnsf_egen | 2017-03-01
15448 | GENERACION | EGASA | ESTACIÓN HIDROLÓGICA | (TODOS) | BOCATOMA SUMBAY | SUMBAY | Activo | appHidrologia | 2016-01-06
4987 | GENERACION | ENERSUR | CANAL,TOMA,DESCARGA | YUNCÁN | BOCATOMA_UCHUHUERTA | BOCATOMA | Baja | user_sgi_trnsf_ens | 2016-04-05 | user_sgi_trnsf_ens | 2016-03-28
14924 | GENERACION | ENGIE | CANAL,TOMA,DESCARGA | YUNCÁN | BOCATOMA_UCHUHUERTA | BOCATOMA | Activo | user_sgi_trnsf_ens | 2016-04-05
5597 | GENERACION | EMPRESA DE GENERACIÓN ELÉCTRICA CHEVES S.A. | TRANSFORMADOR 2D | SAN JUAN | BOMBAS | TR 50/2.4 | Baja | user_sgi_trnsf_chev | 2016-09-01 | user_sgi_trnsf_chev | 2016-09-01
6111 | GENERACION | STATKRAFT | TRANSFORMADOR 2D | SAN JUAN | BOMBAS | TR 50/2.4 | Activo | user_sgi_trnsf_chev | 2016-09-01
5398 | GENERACION | STATKRAFT | TRANSFORMADOR 2D | SAN JUAN | BOMBAS | TR 50/2.4 | Baja | user_sgi_trnsf_stat | 2016-08-24 | user_sgi_trnsf_stat | 2016-08-24
4180 | GENERACION | SN POWER | TRANSFORMADOR 2D | SAN JUAN | BOMBAS | TR 50/2.4 | Baja | user_sgi_9 | 2014-10-14
8799 | USUARIO LIBRE | SOUTHERN PERU CC | TRANSFORMADOR 3D | BOTIFLACA (CUAJONE) | BT1 138/13.8/6.9 kV | BT1 | Activo | pchang | 2011-04-13
1794 | DISTRIBUCION | LUZ DEL SUR | TRANSFORMADOR 2D | BARRANCO | BT110MW | BT110MW | Activo | demanda_sgi_upd4 | 2014-03-11
8798 | USUARIO LIBRE | SOUTHERN PERU CC | TRANSFORMADOR 3D | BOTIFLACA (CUAJONE) | BT2 138/13.8/6.9 kV | BT2 | Activo | pchang | 2011-04-13
3012 | DISTRIBUCION | LUZ DEL SUR | TRANSFORMADOR 2D | BARRANCO | BT210MW | BT210MW | Activo | demanda_sgi_upd4 | 2014-03-11
8802 | USUARIO LIBRE | SOUTHERN PERU CC | TRANSFORMADOR 3D | BOTIFLACA (CUAJONE) | BT3 138/13.8/6.9 kV | BT3 | Activo | pchang | 2011-04-13
8795 | USUARIO LIBRE | SOUTHERN PERU CC | TRANSFORMADOR 2D | BOTIFLACA (CUAJONE) | BT4 138/69 kV | BT4 | Activo | pchang | 2011-04-13
8796 | USUARIO LIBRE | SOUTHERN PERU CC | TRANSFORMADOR 2D | BOTIFLACA (CUAJONE) | BT5 138/69 kV | BT5 | Activo | pchang | 2011-04-13
8793 | USUARIO LIBRE | SOUTHERN PERU CC | TRANSFORMADOR 2D | BOTIFLACA (CUAJONE) | BT7 13.8/10.2 kV | BT7 | Activo | pchang | 2011-04-13
8794 | USUARIO LIBRE | SOUTHERN PERU CC | TRANSFORMADOR 2D | BOTIFLACA (CUAJONE) | BT8 13.8/10.2 kV | BT8 | Activo | pchang | 2011-04-13
3246 | USUARIO LIBRE | MINERA BUENAVENTURA | CLIENTE | ARES | BUENAVENTURA-Ares | BUENAVENTURA-1 | Activo | demanda_sgi_create | 2014-02-04
3436 | USUARIO LIBRE | MINERA BUENAVENTURA | CLIENTE | HUANCAVELICA | BUENAVENTURA-Huancavelica | BUENAVENTURA-3 | Activo | demanda_sgi_create | 2014-02-04
3262 | USUARIO LIBRE | MINERA BUENAVENTURA | CLIENTE | UCHUCCHACUA | BUENAVENTURA-Uchuchacua | BUENAVENTURA-2 | Activo | demanda_sgi_create | 2014-02-04
4154 | GENERACION | SN POWER | BARRA | BUENA VISTA | BVISTA | BVISTA | Baja | user_sgi_9 | 2014-10-14
5288 | GENERACION | STATKRAFT | BARRA | BUENA VISTA | BVISTA | BVISTA | Activo | epalpan
161 | GENERACION | SAN GABAN | GENERADOR TERMOELÉCTRICO | BELLAVISTA | BVISTA1_ALCO | ALCO | Baja | jolortegui | 2015-07-31
162 | GENERACION | SAN GABAN | GENERADOR TERMOELÉCTRICO | BELLAVISTA | BVISTA1_DEUTZ2 | *DEUTZ2(BAJA) | Baja | epalpan
159 | GENERACION | SAN GABAN | GENERADOR TERMOELÉCTRICO | BELLAVISTA | BVISTA2_MAN1 | MAN1 | Baja | rtapia | 2012-06-25
160 | GENERACION | SAN GABAN | GENERADOR TERMOELÉCTRICO | BELLAVISTA | BVISTA2_MAN2 | *MAN2(BAJA) | Baja | epalpan
13388 | GENERACION | ELECTROPERU | BARRA | PIURA OESTE | B1 | B1-13.8 | Activo | lvasquez | 2012-06-05
4579 | GENERACION | ENERSUR | BARRA | SANTA ISABEL | B-138kV | B-138kV | Baja | user_sgi_trnsf_ens | 2016-04-05 | user_sgi_trnsf_ens | 2016-03-28
8024 | GENERACION | ENGIE | BARRA | SANTA ISABEL | B-138kV | B-138kV | Activo | user_sgi_trnsf_ens | 2016-04-05
13367 | GENERACION | HIDROCAÑETE S.A. | BARRA | CAÑETE | B-20KV | B-20KV | Activo | lvasquez | 2012-04-13
14479 | DISTRIBUCION | ELECTRO PUNO | CELDA | MONTALVO | B22.9KV-TOTOR | B22.9KV-TOTOR | Activo | eegusquiza | 2014-08-13
17538 | USUARIO LIBRE | MINERA BUENAVENTURA | CENTRAL TERMOELÉCTRICA | (TODOS) | C. T. MALLAY | C. T. MALLAY | Activo | jperez | 2017-02-12
1873 | DISTRIBUCION | ELECTRO NOR OESTE | LINEA DE TRANSMISION | MERCEDES | CABLE 1 | CABLE 1 | Activo | vsanchez | 2002-05-08
1854 | DISTRIBUCION | ELECTRO NOR OESTE | LINEA DE TRANSMISION | PAITA | CABLE 1 | CABLE 1 | Activo | vsanchez | 2002-05-08
1875 | DISTRIBUCION | ELECTRO NOR OESTE | LINEA DE TRANSMISION | SULLANA | CABLE 2 | CABLE 2 | Activo | vsanchez | 2002-05-08
1861 | DISTRIBUCION | ELECTRO NOR OESTE | LINEA DE TRANSMISION | PAITA | CABLE 2 | CABLE 2 | Activo | vsanchez | 2002-05-08
1855 | DISTRIBUCION | ELECTRO NOR OESTE | LINEA DE TRANSMISION | PAITA | CABLE 3 | CABLE 3 | Activo | vsanchez | 2002-05-08
1848 | DISTRIBUCION | ELECTRO NOR OESTE | LINEA DE TRANSMISION | PIURA CENTRO | CABLE 7 | CABLE 7 | Activo | vsanchez | 2002-05-07
10690 | DISTRIBUCION | ELECTRO NOR OESTE | LINEA DE TRANSMISION | PIURA CENTRO | CABLE 8 | CABLE 8 | Activo | pchang | 2003-01-14
5473 | GENERACION | EMPRESA DE GENERACIÓN ELÉCTRICA CHEVES S.A. | GENERADOR HIDROELÉCTRICO | CAHUA | CAHUA G1 | G1 | Baja | user_sgi_trnsf_chev | 2016-09-01 | user_sgi_trnsf_chev | 2016-09-01
55 | GENERACION | STATKRAFT | GENERADOR HIDROELÉCTRICO | CAHUA | CAHUA G1 | G1 | Activo | user_sgi_trnsf_chev | 2016-09-01
5094 | GENERACION | STATKRAFT | GENERADOR HIDROELÉCTRICO | CAHUA | CAHUA G1 | G1 | Baja | user_sgi_trnsf_stat | 2016-08-24 | user_sgi_trnsf_stat | 2016-08-24
4015 | GENERACION | SN POWER | GENERADOR HIDROELÉCTRICO | CAHUA | CAHUA G1 | G1 | Baja | user_sgi_9 | 2014-10-14
5474 | GENERACION | EMPRESA DE GENERACIÓN ELÉCTRICA CHEVES S.A. | GENERADOR HIDROELÉCTRICO | CAHUA | CAHUA G2 | G2 | Baja | user_sgi_trnsf_chev | 2016-09-01 | user_sgi_trnsf_chev | 2016-09-01
56 | GENERACION | STATKRAFT | GENERADOR HIDROELÉCTRICO | CAHUA | CAHUA G2 | G2 | Activo | user_sgi_trnsf_chev | 2016-09-01
5095 | GENERACION | STATKRAFT | GENERADOR HIDROELÉCTRICO | CAHUA | CAHUA G2 | G2 | Baja | user_sgi_trnsf_stat | 2016-08-24 | user_sgi_trnsf_stat | 2016-08-24
4016 | GENERACION | SN POWER | GENERADOR HIDROELÉCTRICO | CAHUA | CAHUA G2 | G2 | Baja | user_sgi_9 | 2014-10-14
4148 | GENERACION | SN POWER | BARRA | CAHUA | CAHUA10 | CAHUA10 | Baja | user_sgi_9 | 2014-10-14
5179 | GENERACION | STATKRAFT | BARRA | CAHUA | CAHUA10 | CAHUA10 | Activo | root
4147 | GENERACION | SN POWER | BARRA | CAHUA | CAHUA138 | CAHUA138 | Baja | user_sgi_9 | 2014-10-14
5178 | GENERACION | STATKRAFT | BARRA | CAHUA | CAHUA138 | CAHUA138 | Activo | root
3544 | USUARIO LIBRE | REFINERIA ZINC CAJAMARQUILLA | CLIENTE | CAJAMARQUILLA | CAJAMARQUILLA | CAJAMARQUILLA-1 | Activo | demanda_sgi_create | 2014-02-04
8475 | DISTRIBUCION | HIDRANDINA | TRANSFORMADOR 2D | YANACOCHA | CAJA220/YANAC60 | TR 220/60 | Activo | dgutierrez | 2002-01-22
182 | GENERACION | EGESUR | GENERADOR TERMOELÉCTRICO | CALANA 123 | CALANA123_G1 | G1 | Baja | hcayetano | 2009-09-02
183 | GENERACION | EGESUR | GENERADOR TERMOELÉCTRICO | CALANA 123 | CALANA123_G2 | G2 | Baja | hcayetano | 2009-09-02
184 | GENERACION | EGESUR | GENERADOR TERMOELÉCTRICO | CALANA 123 | CALANA123_G3 | G3 | Baja | hcayetano | 2009-09-02
185 | GENERACION | EGESUR | GENERADOR TERMOELÉCTRICO | CALANA 4 | CALANA4_G4 | G4 | Baja | hcayetano | 2009-09-02
16436 | GENERACION | ENGIE | CALDERO | ILO 1 | Caldero Auxiliar | CAL_AUX | Activo | jolortegui | 2016-09-20 | jolortegui | 2016-09-20
12863 | GENERACION | EGASA | CALDERO | CHILINA V | CALDERO 1 | CALDERO 1 | Baja | jeancarlo.videla | 2015-10-12
13504 | GENERACION | KALLPA GENERACION | CALDERO | KALLPA | CALDERO 1 (T. Vapor) | CALDERO 1 | Activo | jizquierdo | 2012-11-07
1338 | GENERACION | ENERSUR | CALDERO | ILO 1 | Caldero 1 (T. Vapor 1) | CAL_B1 | Baja | epalpan
4944 | GENERACION | ENERSUR | CALDERO | CHILCA 1 | Caldero 1 (T.Vapor 1) | CAL_1 | Baja | user_sgi_trnsf_ens | 2016-04-05 | user_sgi_trnsf_ens | 2016-03-28
13534 | GENERACION | ENGIE | CALDERO | CHILCA 1 | Caldero 1 (T.Vapor 1) | CAL_1 | Activo | user_sgi_trnsf_ens | 2016-04-05
12864 | GENERACION | EGASA | CALDERO | CHILINA V | CALDERO 2 | CALDERO 2 | Baja | pchang | 2010-12-28 | jeancarlo.videla | 2015-10-13
13505 | GENERACION | KALLPA GENERACION | CALDERO | KALLPA | CALDERO 2 (T. Vapor) | CALDERO 2 | Activo | jizquierdo | 2012-11-07
4945 | GENERACION | ENERSUR | CALDERO | CHILCA 1 | Caldero 2 (T. Vapor 2) | CAL_2 | Baja | user_sgi_trnsf_ens | 2016-04-05 | user_sgi_trnsf_ens | 2016-03-28
13535 | GENERACION | ENGIE | CALDERO | CHILCA 1 | Caldero 2 (T. Vapor 2) | CAL_2 | Activo | user_sgi_trnsf_ens | 2016-04-05
1339 | GENERACION | ENERSUR | CALDERO | ILO 1 | Caldero 2 (T. Vapor 2) | CAL_B2 | Baja | epalpan
6100 | GENERACION | EDEGEL | CALDERO | VENTANILLA | CALDERO 3 | CALDERO 3 | Baja | user_sgi_trnsf_edeg | 2016-12-13 | user_sgi_trnsf_edeg | 2016-12-13
11539 | GENERACION | ENEL GENERACION PERU S.A.A. | CALDERO | VENTANILLA | CALDERO 3 | CALDERO 3 | Activo | user_sgi_trnsf_edeg | 2016-12-13
12865 | GENERACION | EGASA | CALDERO | CHILINA V | CALDERO 3 | CALDERO 3 | Baja | pchang | 2010-12-28 | jeancarlo.videla | 2015-10-13
13506 | GENERACION | KALLPA GENERACION | CALDERO | KALLPA | CALDERO 3 (T. Vapor) | CALDERO 3 | Activo | jizquierdo | 2012-11-07
4558 | GENERACION | ENERSUR | CALDERO | ILO 1 | Caldero 3 (T. Vapor 3) | CAL_B3 | Baja | user_sgi_trnsf_ens | 2016-04-05 | user_sgi_trnsf_ens | 2016-03-28
1340 | GENERACION | ENGIE | CALDERO | ILO 1 | Caldero 3 (T. Vapor 3) | CAL_B3 | Activo | user_sgi_trnsf_ens | 2016-04-05
13536 | GENERACION | ENGIE | CALDERO | CHILCA 1 | Caldero 3 (T. Vapor 3) | CAL_3 | Activo | user_sgi_trnsf_ens | 2016-04-05
4946 | GENERACION | ENERSUR | CALDERO | CHILCA 1 | Caldero 3 (T. Vapor 3) | CAL_3 | Baja | user_sgi_trnsf_ens | 2016-04-05 | user_sgi_trnsf_ens | 2016-03-28
6101 | GENERACION | EDEGEL | CALDERO | VENTANILLA | CALDERO 4 | CALDERO 4 | Baja | user_sgi_trnsf_edeg | 2016-12-13 | user_sgi_trnsf_edeg | 2016-12-13
11540 | GENERACION | ENEL GENERACION PERU S.A.A. | CALDERO | VENTANILLA | CALDERO 4 | CALDERO 4 | Activo | user_sgi_trnsf_edeg | 2016-12-13
4559 | GENERACION | ENERSUR | CALDERO | ILO 1 | Caldero 4 (T. Vapor 4) | CAL_B4 | Baja | user_sgi_trnsf_ens | 2016-04-05 | user_sgi_trnsf_ens | 2016-03-28
1341 | GENERACION | ENGIE | CALDERO | ILO 1 | Caldero 4 (T. Vapor 4) | CAL_B4 | Activo | user_sgi_trnsf_ens | 2016-04-05
1456 | USUARIO LIBRE | SOUTHERN PERU CC | CALDERO | ILO 1 | Caldero 5 SOUTHERN | CAL_WHB-5 | Activo | epalpan
1457 | USUARIO LIBRE | SOUTHERN PERU CC | CALDERO | ILO 1 | Caldero 6 SOUTHERN | CAL_WHB-6 | Activo | epalpan
1458 | USUARIO LIBRE | SOUTHERN PERU CC | CALDERO | ILO 1 | Caldero 7 SOUTHERN | CAL_WHB-7 | Activo | epalpan
1459 | USUARIO LIBRE | SOUTHERN PERU CC | CALDERO | ILO 1 | Caldero 8 SOUTHERN | CAL_WHB-8 | Activo | epalpan
1778 | DISTRIBUCION | LUZ DEL SUR | LINEA DE TRANSMISION | CALLAHUANCA - NVA CÓNDOR | CALLAHUANCA - NVA CONDOR | L-718 | Activo | vsanchez | 2002-02-26
5915 | GENERACION | EDEGEL | GENERADOR HIDROELÉCTRICO | CALLAHUANCA | CALL1 | G1 | Baja | user_sgi_trnsf_edeg | 2016-12-13 | user_sgi_trnsf_edeg | 2016-12-13
18 | GENERACION | ENEL GENERACION PERU S.A.A. | GENERADOR HIDROELÉCTRICO | CALLAHUANCA | CALL1 | G1 | Activo | user_sgi_trnsf_edeg | 2016-12-13
5916 | GENERACION | EDEGEL | GENERADOR HIDROELÉCTRICO | CALLAHUANCA | CALL2 | G2 | Baja | user_sgi_trnsf_edeg | 2016-12-13 | user_sgi_trnsf_edeg | 2016-12-13
19 | GENERACION | ENEL GENERACION PERU S.A.A. | GENERADOR HIDROELÉCTRICO | CALLAHUANCA | CALL2 | G2 | Activo | user_sgi_trnsf_edeg | 2016-12-13
5917 | GENERACION | EDEGEL | GENERADOR HIDROELÉCTRICO | CALLAHUANCA | CALL3 | G3 | Baja | user_sgi_trnsf_edeg | 2016-12-13 | user_sgi_trnsf_edeg | 2016-12-13
20 | GENERACION | ENEL GENERACION PERU S.A.A. | GENERADOR HIDROELÉCTRICO | CALLAHUANCA | CALL3 | G3 | Activo | user_sgi_trnsf_edeg | 2016-12-13
5918 | GENERACION | EDEGEL | GENERADOR HIDROELÉCTRICO | CALLAHUANCA | CALL4 | G4 | Baja | user_sgi_trnsf_edeg | 2016-12-13 | user_sgi_trnsf_edeg | 2016-12-13
21 | GENERACION | ENEL GENERACION PERU S.A.A. | GENERADOR HIDROELÉCTRICO | CALLAHUANCA | CALL4 | G4 | Activo | user_sgi_trnsf_edeg | 2016-12-13
11644 | USUARIO LIBRE | SOUTHERN PERU CC | CALDERO | ILO 1 | CAL_SOUTH | CAL_SOUTH | Activo | pchang | 2007-08-02
287 | GENERACION | SHOUGESA | CALDERO | SAN NICOLÁS | CAL1 SAN NICOLÁS | CAL1 | Activo | epalpan
11467 | GENERACION | SHOUGESA | CALDERO | SAN NICOLÁS | CAL2 SAN NICOLÁS | CAL2 | Activo | pchang | 2006-05-05
288 | GENERACION | SHOUGESA | CALDERO | SAN NICOLÁS | CAL3 SAN NICOLÁS | CAL3 | Activo | epalpan
15437 | GENERACION | EGASA | ESTACIÓN HIDROLÓGICA | (TODOS) | CAMPANARIO | CAMPANARIO | Activo | appHidrologia | 2016-01-06
12077 | USUARIO LIBRE | CAMPOSOL | CLIENTE | TRUJILLO NORTE 138 | CAMPOSOL | Cliente | Activo | CARGAINICIAL | 2009-05-19
14736 | GENERACION | EDEGEL | CANAL,TOMA,DESCARGA | YANANGO | CANAL | CANAL | Baja | update_sgi8 | 2014-06-18
10761 | GENERACION | HIDROELECTRICA HUANCHOR S.A.C. | CANAL,TOMA,DESCARGA | HUANCHOR | CANAL | CANAL | Activo | update_sgi8 | 2014-05-21
10765 | GENERACION | ENEL GENERACION PERU S.A.A. | CANAL,TOMA,DESCARGA | MATUCANA | CANAL | CANAL | Activo | user_sgi_trnsf_edeg | 2016-12-13
14706 | USUARIO LIBRE | MINERA CORONA | CANAL,TOMA,DESCARGA | HUANCHOR | CANAL | CANAL | Baja | update_sgi8 | 2013-05-08
10778 | GENERACION | CHINANGO S.A.C. | CANAL,TOMA,DESCARGA | YANANGO | CANAL | CANAL | Activo | update_sgi8 | 2014-06-18
6067 | GENERACION | EDEGEL | CANAL,TOMA,DESCARGA | MATUCANA | CANAL | CANAL | Baja | user_sgi_trnsf_edeg | 2016-12-13 | user_sgi_trnsf_edeg | 2016-12-13
5971 | GENERACION | EDEGEL | CANAL,TOMA,DESCARGA | HUAMPANÍ | CANAL CHOSICA - TAZA | CANAL CHOSICA | Baja | user_sgi_trnsf_edeg | 2016-12-13 | user_sgi_trnsf_edeg | 2016-12-13
929 | GENERACION | ENEL GENERACION PERU S.A.A. | CANAL,TOMA,DESCARGA | HUAMPANÍ | CANAL CHOSICA - TAZA | CANAL CHOSICA | Activo | user_sgi_trnsf_edeg | 2016-12-13
14940 | GENERACION | EGESUR | CANAL,TOMA,DESCARGA | ARICOTA II | CANAL DE ADUCCI¿N | CANAL | Activo | jolortegui | 2015-04-15
14942 | GENERACION | EGESUR | CANAL,TOMA,DESCARGA | ARICOTA I | CANAL DE ADUCCION | CANAL | Activo | jolortegui | 2015-04-15
11904 | GENERACION | HIDROELECTRICA SANTA CRUZ | CANAL,TOMA,DESCARGA | SANTA CRUZ I | CANAL DE ADUCCIÓN - STA. CRUZ | CANAL | Activo | pchang | 2009-01-27
14944 | GENERACION | EGESUR | CANAL,TOMA,DESCARGA | ARICOTA I | CANAL DE ALIVIO | CANAL | Activo | jolortegui | 2015-04-15
5990 | GENERACION | EDEGEL | CANAL,TOMA,DESCARGA | CALLAHUANCA | CANAL HUINCO - CALLAHUANCA | CANAL HUINCO - | Baja | user_sgi_trnsf_edeg | 2016-12-13 | user_sgi_trnsf_edeg | 2016-12-13
1067 | GENERACION | ENEL GENERACION PERU S.A.A. | CANAL,TOMA,DESCARGA | CALLAHUANCA | CANAL HUINCO - CALLAHUANCA | CANAL HUINCO - | Activo | user_sgi_trnsf_edeg | 2016-12-13
6074 | GENERACION | EDEGEL | CANAL,TOMA,DESCARGA | CALLAHUANCA | CANAL SURCO - CALLAHUANCA | CANAL SURCO - C | Baja | user_sgi_trnsf_edeg | 2016-12-13 | user_sgi_trnsf_edeg | 2016-12-13
10771 | GENERACION | ENEL GENERACION PERU S.A.A. | CANAL,TOMA,DESCARGA | CALLAHUANCA | CANAL SURCO - CALLAHUANCA | CANAL SURCO - C | Activo | user_sgi_trnsf_edeg | 2016-12-13
5820 | GENERACION | EMPRESA DE GENERACIÓN ELÉCTRICA CHEVES S.A. | CANAL,TOMA,DESCARGA | PARIAC | CANAL+BT CH2 | CANAL+BT CH2 | Baja | user_sgi_trnsf_chev | 2016-09-01 | user_sgi_trnsf_chev | 2016-09-01
11917 | GENERACION | STATKRAFT | CANAL,TOMA,DESCARGA | PARIAC | CANAL+BT CH2 | CANAL+BT CH2 | Activo | user_sgi_trnsf_chev | 2016-09-01
5017 | GENERACION | STATKRAFT | CANAL,TOMA,DESCARGA | PARIAC | CANAL+BT CH2 | CANAL+BT CH2 | Baja | user_sgi_trnsf_stat | 2016-08-24 | user_sgi_trnsf_stat | 2016-08-24
4421 | GENERACION | SN POWER | CANAL,TOMA,DESCARGA | PARIAC | CANAL+BT CH2 | CANAL+BT CH2 | Baja | user_sgi_9 | 2014-10-14
5821 | GENERACION | EMPRESA DE GENERACIÓN ELÉCTRICA CHEVES S.A. | CANAL,TOMA,DESCARGA | PARIAC | CANAL+BT CH3 | CANAL+BT CH3 | Baja | user_sgi_trnsf_chev | 2016-09-01 | user_sgi_trnsf_chev | 2016-09-01
11918 | GENERACION | STATKRAFT | CANAL,TOMA,DESCARGA | PARIAC | CANAL+BT CH3 | CANAL+BT CH3 | Activo | user_sgi_trnsf_chev | 2016-09-01
5018 | GENERACION | STATKRAFT | CANAL,TOMA,DESCARGA | PARIAC | CANAL+BT CH3 | CANAL+BT CH3 | Baja | user_sgi_trnsf_stat | 2016-08-24 | user_sgi_trnsf_stat | 2016-08-24
4422 | GENERACION | SN POWER | CANAL,TOMA,DESCARGA | PARIAC | CANAL+BT CH3 | CANAL+BT CH3 | Baja | user_sgi_9 | 2014-10-14
5822 | GENERACION | EMPRESA DE GENERACIÓN ELÉCTRICA CHEVES S.A. | CANAL,TOMA,DESCARGA | PARIAC | CANAL+BT CH4 | CANAL+BT CH4 | Baja | user_sgi_trnsf_chev | 2016-09-01 | user_sgi_trnsf_chev | 2016-09-01
11919 | GENERACION | STATKRAFT | CANAL,TOMA,DESCARGA | PARIAC | CANAL+BT CH4 | CANAL+BT CH4 | Activo | user_sgi_trnsf_chev | 2016-09-01
5019 | GENERACION | STATKRAFT | CANAL,TOMA,DESCARGA | PARIAC | CANAL+BT CH4 | CANAL+BT CH4 | Baja | user_sgi_trnsf_stat | 2016-08-24 | user_sgi_trnsf_stat | 2016-08-24
4423 | GENERACION | SN POWER | CANAL,TOMA,DESCARGA | PARIAC | CANAL+BT CH4 | CANAL+BT CH4 | Baja | user_sgi_9 | 2014-10-14
6305 | DISTRIBUCION | EDELNOR | BARRA | CANTO GRANDE | CANT10 | CANT10 | Baja | user_sgi_trnsf_edeln | 2016-12-14 | user_sgi_trnsf_edeln | 2016-12-14
5254 | DISTRIBUCION | ENEL DISTRIBUCION PERU | BARRA | CANTO GRANDE | CANT10 | CANT10 | Activo | user_sgi_trnsf_edeln | 2016-12-14
6303 | DISTRIBUCION | EDELNOR | BARRA | CANTO GRANDE | CANT60 | CANT60 | Baja | user_sgi_trnsf_edeln | 2016-12-14 | user_sgi_trnsf_edeln | 2016-12-14
5251 | DISTRIBUCION | ENEL DISTRIBUCION PERU | BARRA | CANTO GRANDE | CANT60 | CANT60 | Activo | user_sgi_trnsf_edeln | 2016-12-14
15308 | _NO DEFINIDO | ( SINAC) NO DEFINIDO | CUENCA HIDROLOGICA | (TODOS) | CAÑETE | CAÑETE | Activo | appHidrologia | 2016-01-06 |  | 2017-05-05
15404 | _NO DEFINIDO | ( SINAC) NO DEFINIDO | RIO | (TODOS) | CAÑETE | CAÑETE | Activo | appHidrologia | 2016-01-06
1377 | TRANSMISION | TRANSMANTARO | CAPACITOR SERIE | COTARUSE | CAPACITOR SERIE XC1 | CAPAC XC1 | Activo | epalpan
1378 | TRANSMISION | TRANSMANTARO | CAPACITOR SERIE | COTARUSE | CAPACITOR SERIE XC2 | CAPAC XC2 | Activo | epalpan
1379 | TRANSMISION | TRANSMANTARO | CAPACITOR SERIE | COTARUSE | CAPACITOR SERIE XC3 | CAPAC XC3 | Activo | epalpan
1380 | TRANSMISION | TRANSMANTARO | CAPACITOR SERIE | COTARUSE | CAPACITOR SERIE XC4 | CAPAC XC4 | Activo | epalpan
15406 | GENERACION | CELEPSA | ESTACIÓN HIDROLÓGICA | (TODOS) | CAPILLUCAS | CAPILLUCAS | Activo | appHidrologia | 2016-01-06
15408 | GENERACION | EGENOR | ESTACIÓN HIDROLÓGICA | (TODOS) | CARHUAQUERO | CARHUAQUERO | Activo | appHidrologia | 2016-01-06
7085 | GENERACION | EGENOR | ESTACIÓN HIDROLÓGICA | (TODOS) | CARHUAQUERO | CARHUAQUERO | Baja | user_sgi_trnsf_egen | 2017-03-01 | user_sgi_trnsf_egen | 2017-03-01
4157 | GENERACION | SN POWER | BARRA | CARHUAMAYO | CARHUA138 | CARHUA138 | Baja | user_sgi_9 | 2014-10-14
5295 | GENERACION | STATKRAFT | BARRA | CARHUAMAYO | CARHUA138 | CARHUA138 | Activo | epalpan
4032 | GENERACION | SN POWER | BARRA | CARHUAMAYO | CARHUA50 | CARHUA50 | Baja | user_sgi_9 | 2014-10-14
324 | GENERACION | STATKRAFT | BARRA | CARHUAMAYO | CARHUA50 | CARHUA50 | Activo | epalpan
6980 | USUARIO LIBRE | CEMENTO ANDINO | GENERADOR HIDROELÉCTRICO | CARPAPATA | CARPAPATA G1 | G1 | Baja | user_sgi_trnsf_andin | 2017-02-02 | user_sgi_trnsf_andin | 2017-02-02
13560 | USUARIO LIBRE | UNION ANDINA DE CEMENTO | GENERADOR HIDROELÉCTRICO | CARPAPATA | CARPAPATA G1 | G1 | Activo | user_sgi_trnsf_andin | 2017-02-02
6981 | USUARIO LIBRE | CEMENTO ANDINO | GENERADOR HIDROELÉCTRICO | CARPAPATA | CARPAPATA G2 | G2 | Baja | user_sgi_trnsf_andin | 2017-02-02 | user_sgi_trnsf_andin | 2017-02-02
13561 | USUARIO LIBRE | UNION ANDINA DE CEMENTO | GENERADOR HIDROELÉCTRICO | CARPAPATA | CARPAPATA G2 | G2 | Activo | user_sgi_trnsf_andin | 2017-02-02
6982 | USUARIO LIBRE | CEMENTO ANDINO | GENERADOR HIDROELÉCTRICO | CARPAPATA | CARPAPATA G3 | G3 | Baja | user_sgi_trnsf_andin | 2017-02-02 | user_sgi_trnsf_andin | 2017-02-02
13562 | USUARIO LIBRE | UNION ANDINA DE CEMENTO | GENERADOR HIDROELÉCTRICO | CARPAPATA | CARPAPATA G3 | G3 | Activo | user_sgi_trnsf_andin | 2017-02-02
6991 | USUARIO LIBRE | CEMENTO ANDINO | GENERADOR HIDROELÉCTRICO | CARPAPATA III | CARPAPATA G4 | G4 | Baja | user_sgi_trnsf_andin | 2017-02-02 | user_sgi_trnsf_andin | 2017-02-02
16308 | USUARIO LIBRE | UNION ANDINA DE CEMENTO | GENERADOR HIDROELÉCTRICO | CARPAPATA III | CARPAPATA G4 | G4 | Activo | user_sgi_trnsf_andin | 2017-02-02 | jolortegui | 2016-07-25
6992 | USUARIO LIBRE | CEMENTO ANDINO | GENERADOR HIDROELÉCTRICO | CARPAPATA III | CARPAPATA G5 | G5 | Baja | user_sgi_trnsf_andin | 2017-02-02 | user_sgi_trnsf_andin | 2017-02-02
16309 | USUARIO LIBRE | UNION ANDINA DE CEMENTO | GENERADOR HIDROELÉCTRICO | CARPAPATA III | CARPAPATA G5 | G5 | Activo | user_sgi_trnsf_andin | 2017-02-02 | jolortegui | 2016-07-25
7021 | GENERACION | EGENOR | GENERADOR HIDROELÉCTRICO | CARHUAQUERO | CARQ1 | G1 | Baja | user_sgi_trnsf_egen | 2017-03-01 | user_sgi_trnsf_egen | 2017-03-01
61 | GENERACION | EGENOR | GENERADOR HIDROELÉCTRICO | CARHUAQUERO | CARQ1 | G1 | Activo | epalpan
7022 | GENERACION | EGENOR | GENERADOR HIDROELÉCTRICO | CARHUAQUERO | CARQ2 | G2 | Baja | user_sgi_trnsf_egen | 2017-03-01 | user_sgi_trnsf_egen | 2017-03-01
62 | GENERACION | EGENOR | GENERADOR HIDROELÉCTRICO | CARHUAQUERO | CARQ2 | G2 | Activo | epalpan
7023 | GENERACION | EGENOR | GENERADOR HIDROELÉCTRICO | CARHUAQUERO | CARQ3 | G3 | Baja | user_sgi_trnsf_egen | 2017-03-01 | user_sgi_trnsf_egen | 2017-03-01
63 | GENERACION | EGENOR | GENERADOR HIDROELÉCTRICO | CARHUAQUERO | CARQ3 | G3 | Activo | epalpan
7030 | GENERACION | EGENOR | GENERADOR HIDROELÉCTRICO | CARHUAQUERO IV | CARQ4 | G4 | Baja | user_sgi_trnsf_egen | 2017-03-01 | user_sgi_trnsf_egen | 2017-03-01
204 | GENERACION | EGENOR | GENERADOR HIDROELÉCTRICO | CARHUAQUERO IV | CARQ4 | G4 | Activo | jolortegui | 2015-02-17
12774 | GENERACION | KALLPA GENERACION | CLIENTE | SANTA MARÍA | CARTONES VILLA MARINA S.A. | Cliente | Activo | eegusquiza | 2012-06-18
13938 | USUARIO LIBRE | CARVIMSA | CLIENTE | CAUDIVILLA | CARTONES VILLA MARINA S.A. | SE CA | Activo | dvillanueva | 2013-10-29
3589 | USUARIO LIBRE | CARVIMSA | CLIENTE | CAUDIVILLA | CARVINSA-CAUDIVILLA | CAUDIVILLA-1 | Activo | demanda_sgi_create | 2014-02-04
5627 | GENERACION | EMPRESA DE GENERACIÓN ELÉCTRICA CHEVES S.A. | TRANSFORMADOR 2D | EXCELSIOR | CASA DE PIEDRA | TR 50/2.4 | Baja | user_sgi_trnsf_chev | 2016-09-01 | user_sgi_trnsf_chev | 2016-09-01
8456 | GENERACION | STATKRAFT | TRANSFORMADOR 2D | EXCELSIOR | CASA DE PIEDRA | TR 50/2.4 | Activo | user_sgi_trnsf_chev | 2016-09-01
5409 | GENERACION | STATKRAFT | TRANSFORMADOR 2D | EXCELSIOR | CASA DE PIEDRA | TR 50/2.4 | Baja | user_sgi_trnsf_stat | 2016-08-24 | user_sgi_trnsf_stat | 2016-08-24
4228 | GENERACION | SN POWER | TRANSFORMADOR 2D | EXCELSIOR | CASA DE PIEDRA | TR 50/2.4 | Baja | user_sgi_9 | 2014-10-14
5594 | GENERACION | EMPRESA DE GENERACIÓN ELÉCTRICA CHEVES S.A. | TRANSFORMADOR 2D | CASAPALCA NORTE | CASAP. NORTE | TR 50/4.16 | Baja | user_sgi_trnsf_chev | 2016-09-01 | user_sgi_trnsf_chev | 2016-09-01
6098 | GENERACION | STATKRAFT | TRANSFORMADOR 2D | CASAPALCA NORTE | CASAP. NORTE | TR 50/4.16 | Activo | user_sgi_trnsf_chev | 2016-09-01
5395 | GENERACION | STATKRAFT | TRANSFORMADOR 2D | CASAPALCA NORTE | CASAP. NORTE | TR 50/4.16 | Baja | user_sgi_trnsf_stat | 2016-08-24 | user_sgi_trnsf_stat | 2016-08-24
4177 | GENERACION | SN POWER | TRANSFORMADOR 2D | CASAPALCA NORTE | CASAP. NORTE | TR 50/4.16 | Baja | user_sgi_9 | 2014-10-14
11748 | USUARIO LIBRE | MINERA CASAPALCA | CLIENTE | ANTUQUITO | CASAPALCA-ANTUQUITO | CASAPALCA-1 | Activo | demanda_sgi_upd | 2014-02-04
15701 | DISTRIBUCION | HIDRANDINA | TRANSFORMADOR 3D | CASMA | CASMA_TP-A053_BARRA_10 | TP-A053-10 | Activo | allosa | 2016-04-04
15702 | DISTRIBUCION | HIDRANDINA | TRANSFORMADOR 3D | CASMA | CASMA_TP-A053_BARRA_22.9 | TP-A053-22.9 | Activo | allosa | 2016-04-04 | allosa | 2016-04-04
11938 | USUARIO LIBRE | MINERA CASTROVIRREYNA | CLIENTE | HUANCAVELICA | CASTROVIRREYNA CIA. MIN | Cliente | Activo | CARGAINICIAL | 2009-05-19
4168 | GENERACION | SN POWER | BARRA | CASAPALCA | CAS12 | CAS12 | Baja | user_sgi_9 | 2014-10-14
5327 | GENERACION | STATKRAFT | BARRA | CASAPALCA | CAS12 | CAS12 | Activo | epalpan
4170 | GENERACION | SN POWER | BARRA | CASAPALCA | CAS2.4 | CAS2.4 | Baja | user_sgi_9 | 2014-10-14
5329 | GENERACION | STATKRAFT | BARRA | CASAPALCA | CAS2.4 | CAS2.4 | Activo | epalpan
4169 | GENERACION | SN POWER | BARRA | CASAPALCA | CAS4.16 | CAS4.16 | Baja | user_sgi_9 | 2014-10-14
5328 | GENERACION | STATKRAFT | BARRA | CASAPALCA | CAS4.16 | CAS4.16 | Activo | epalpan
4164 | GENERACION | SN POWER | BARRA | CASAPALCA | CAS50 | CAS50 | Baja | user_sgi_9 | 2014-10-14
5323 | GENERACION | STATKRAFT | BARRA | CASAPALCA | CAS50 | CAS50 | Activo | epalpan
12047 | USUARIO LIBRE | CATALINA HUANCA SOCIEDA MINERA | CLIENTE | ABANCAY | CATALINA HUANCA SOCIEDAD MINERA | Cliente | Activo | CARGAINICIAL | 2009-05-19
1370 | TRANSMISION | TRANSMANTARO | CELDA | SOCABAYA | CATR1 | CATR1 | Activo | pchang | 2011-02-16
1371 | TRANSMISION | TRANSMANTARO | CELDA | SOCABAYA | CATR2 | CATR2 | Activo | pchang | 2011-02-16
6293 | DISTRIBUCION | EDELNOR | BARRA | CAUDIVILLA | CAUDI10 | CAUDI10 | Baja | user_sgi_trnsf_edeln | 2016-12-14 | user_sgi_trnsf_edeln | 2016-12-14
5142 | DISTRIBUCION | ENEL DISTRIBUCION PERU | BARRA | CAUDIVILLA | CAUDI10 | CAUDI10 | Activo | user_sgi_trnsf_edeln | 2016-12-14
6310 | DISTRIBUCION | EDELNOR | BARRA | CAUDIVILLA | CAUDI60 | CAUDI60 | Baja | user_sgi_trnsf_edeln | 2016-12-14 | user_sgi_trnsf_edeln | 2016-12-14
7091 | DISTRIBUCION | ENEL DISTRIBUCION PERU | BARRA | CAUDIVILLA | CAUDI60 | CAUDI60 | Activo | user_sgi_trnsf_edeln | 2016-12-14
7031 | GENERACION | EGENOR | GENERADOR HIDROELÉCTRICO | CAÑA BRAVA | CBRAVA G1 | G1 | Baja | user_sgi_trnsf_egen | 2017-03-01 | user_sgi_trnsf_egen | 2017-03-01
205 | GENERACION | EGENOR | GENERADOR HIDROELÉCTRICO | CAÑA BRAVA | CBRAVA G1 | G1 | Activo | avera | 2008-11-13
14353 | TRANSMISION | ATN 1 S.A. | INTERRUPTOR | FRANCOISE | CB-01 | CB-01 | Activo | jolortegui | 2014-04-21
14355 | TRANSMISION | ATN 1 S.A. | INTERRUPTOR | FRANCOISE | CB-02 (PT-01) | CB-02 | Activo | jolortegui | 2014-05-28
14359 | TRANSMISION | ATN 1 S.A. | INTERRUPTOR | FRANCOISE | CB-03 | CB-03 | Activo | jolortegui | 2014-04-21
14297 | USUARIO LIBRE | COMPAÑÍA MINERA CHUNGAR SAC | INTERRUPTOR | ANIMÓN | CB-03 | CB-03 | Activo | jolortegui | 2014-03-20
14360 | TRANSMISION | ATN 1 S.A. | INTERRUPTOR | FRANCOISE | CB-04 | CB-04 | Activo | jolortegui | 2014-04-21
14361 | TRANSMISION | ATN 1 S.A. | INTERRUPTOR | FRANCOISE | CB-05 | CB-05 | Activo | jolortegui | 2014-04-21
14296 | USUARIO LIBRE | COMPAÑÍA MINERA CHUNGAR SAC | INTERRUPTOR | ANIMÓN | CB-05 | CB-05 | Activo | jolortegui | 2014-03-20
14438 | TRANSMISION | ATN 1 S.A. | INTERRUPTOR | FRANCOISE | CB-06 | CB-06 | Activo | jolortegui | 2014-06-09
14436 | USUARIO LIBRE | MINERA VOLCAN | INTERRUPTOR | ANIMÓN | CB-07 | CB-07 | Activo | jolortegui | 2014-06-02
14307 | USUARIO LIBRE | COMPAÑIA MINERA ALPAMARCA S.A.C. | INTERRUPTOR | ALPAMARCA | CB-106 | CB-106 | Activo | jolortegui | 2014-03-20
14306 | USUARIO LIBRE | COMPAÑIA MINERA ALPAMARCA S.A.C. | INTERRUPTOR | ALPAMARCA | CB-201 | CB-201 | Activo | jolortegui | 2014-03-20
14298 | USUARIO LIBRE | COMPAÑÍA MINERA CHUNGAR SAC | INTERRUPTOR | BANOS | CB-301 | CB-301 | Activo | jolortegui | 2014-03-20
14299 | USUARIO LIBRE | COMPAÑÍA MINERA CHUNGAR SAC | INTERRUPTOR | BANOS | CB-303 | CB-303 | Activo | jolortegui | 2014-03-20
14900 | USUARIO LIBRE | MINERA CERRO VERDE | INTERRUPTOR | CERRO VERDE SMCV | CB-4 | CB-4 | Activo | jolortegui | 2015-01-28
8175 | GENERACION | EGASA | BARRA | CHILINA | CCCHIL | CCCHIL | Activo | dgutierrez | 2001-12-18
139 | GENERACION | EGASA | GENERADOR TERMOELÉCTRICO | CHILINA V | CCOMB_CCOMB | CCOMB | Baja | jolortegui | 2015-07-31
14407 | GENERACION | ENERGÍA EÓLICA S.A. | CENTRAL EOLICA | PARQUE EOLICO CUPISNIQUE | C.E. CUPISNIQUE | CENTRAL | Activo | jolortegui | 2014-05-28
14408 | GENERACION | ENERGÍA EÓLICA S.A. | GENERADOR EOLICO | PARQUE EOLICO CUPISNIQUE | CE CUPISNIQUE | CE CUPISNIQUE | Activo | jolortegui | 2015-11-11
14160 | GENERACION | PARQUE EOLICO MARCONA S.R.L. | CENTRAL EOLICA | PARQUE EOLICO MARCONA | C.E. MARCONA | CENTRAL | Activo | jolortegui | 2014-03-31
14310 | GENERACION | PARQUE EOLICO MARCONA S.R.L. | GENERADOR EOLICO | PARQUE EOLICO MARCONA | CE MARCONA 2.3 | CE MARCONA 2.3 | Activo | jolortegui | 2016-02-19
15161 | GENERACION | PARQUE EOLICO TRES HERMANAS S.A.C. | GENERADOR EOLICO | PARQUE EOLICO 3 HERMANAS | CE MARCONA 2.3 | CE MARCONA 2.3 | Activo | jolortegui | 2015-09-25
14362 | GENERACION | PARQUE EOLICO MARCONA S.R.L. | GENERADOR EOLICO | PARQUE EOLICO MARCONA | CE MARCONA 3.15 | CE MARCONA 3.15 | Activo | jolortegui | 2016-02-19
15162 | GENERACION | PARQUE EOLICO TRES HERMANAS S.A.C. | GENERADOR EOLICO | PARQUE EOLICO 3 HERMANAS | CE MARCONA 3.15 | CE MARCONA 3.15 | Activo | jolortegui | 2015-09-25
14515 | GENERACION | ENERGÍA EÓLICA S.A. | SERVICIOS AUXILIARES | CUPISNIQUE | C.E. PARQUE EÓLICA CUPISNIQUE (SSAA) | SER. AUX. | Activo | jizquierdo | 2014-08-14
14308 | GENERACION | PARQUE EOLICO MARCONA S.R.L. | SERVICIOS AUXILIARES | TRES HERMANAS | C.E. PARQUE EÓLICA MARCONA (SSAA) | SER. AUX. | Activo | jizquierdo | 2014-04-14
14514 | GENERACION | ENERGÍA EÓLICA S.A. | SERVICIOS AUXILIARES | CAMPANA | C.E. PARQUE EÓLICO TALARA (SSAA) | SER. AUX. | Activo | jizquierdo | 2014-08-14
15195 | GENERACION | PARQUE EOLICO TRES HERMANAS S.A.C. | SERVICIOS AUXILIARES | TRES HERMANAS | C.E. PARQUE EOLICO TRES HERMANAS (SSAA) | SER. AUX. | Activo | jolortegui | 2015-11-02
14426 | GENERACION | ENERGÍA EÓLICA S.A. | CENTRAL EOLICA | PARQUE EOLICO TALARA | C.E. TALARA | CENTRAL | Activo | jolortegui | 2015-11-11
14427 | GENERACION | ENERGÍA EÓLICA S.A. | GENERADOR EOLICO | PARQUE EOLICO TALARA | CE TALARA | CE TALARA | Activo | jolortegui | 2015-11-11
15160 | GENERACION | PARQUE EOLICO TRES HERMANAS S.A.C. | CENTRAL EOLICA | PARQUE EOLICO 3 HERMANAS | C.E. TRES HERMANAS | CENTRAL | Activo | jolortegui | 2015-09-25
3689 | DISTRIBUCION | ELECTRO CENTRO | CELDA | CAMPO ARMIÑO | CELDA - 33KV - EJE MANTARO | CELDA-33KV | Activo | demanda_sgi | 2014-01-23
1030 | DISTRIBUCION | LUZ DEL SUR | CELDA | BALNEARIOS | CELDA L-2012 | CL2012 | Activo | epalpan
297 | DISTRIBUCION | LUZ DEL SUR | CELDA | BALNEARIOS | CELDA L-2013 | CL2013 | Activo | epalpan
11478 | TRANSMISION | RED DE ENERGIA DEL PERU | CELDA | VENTANILLA | Celda Turbo Vapor 1 | CL-TV1 | Activo | epalpan | 2006-07-26
3688 | DISTRIBUCION | HIDRANDINA | CELDA | CAJAMARCA | CELDA- 60 KV-CAJAMARCA(REP) | CELDA-60KV | Activo | demanda_sgi | 2014-01-23
14040 | DISTRIBUCION | ELECTRO NOR OESTE | CELDA | PAITA | CELDA-CT-30 | CT-CT-30 | Activo | eric.diaz | 2014-01-30
6535 | DISTRIBUCION | EDELNOR | CELDA | SANTA ROSA N. | CELDA-L-6011 | CL-L-6011 | Baja | user_sgi_trnsf_edeln | 2016-12-14 | user_sgi_trnsf_edeln | 2016-12-14
14034 | DISTRIBUCION | ENEL DISTRIBUCION PERU | CELDA | SANTA ROSA N. | CELDA-L-6011 | CL-L-6011 | Activo | user_sgi_trnsf_edeln | 2016-12-14
14042 | DISTRIBUCION | LUZ DEL SUR | CELDA | CANTERA | CELDA-L-6610 | CL-6610 | Activo | eegusquiza | 2014-05-14
3644 | TRANSMISION | RED DE ENERGIA DEL PERU | CELDA | PIEDRA BLANCA | CELDA-TP-01 | CELDA-TP-01 | Activo | demanda_sgi | 2014-01-23
14045 | DISTRIBUCION | ELECTRO NOR OESTE | CELDA | CHULUCANAS | CELDA-TRF-22.9 | CL-TRF-22.9 | Activo | eric.diaz | 2014-01-30
14210 | DISTRIBUCION | ELECTRO NOR OESTE | CELDA | NCT TUMBES | CELDA-TR-30MVA | CL-TR-30MVA | Activo | eegusquiza | 2014-02-20
14039 | DISTRIBUCION | ELECTRO NORTE | CELDA | NUEVA JAEN | CELDA-T220/22.9 | CT-220/22.9 | Activo | eric.diaz | 2014-01-30
14041 | DISTRIBUCION | ELECTRO NOR OESTE | CELDA | SULLANA | CELDA-T-30 | CT-30 | Activo | eric.diaz | 2014-01-30
14214 | DISTRIBUCION | HIDRANDINA | CELDA | CAJAMARCA NORTE | CELDA-10KV | CELDA-10KV | Activo | eegusquiza | 2014-02-24
3717 | DISTRIBUCION | ELECTRO CENTRO | CELDA | HUÁNUCO | CELDA-10.KV-HUANUCO | CELDA-10.KV | Activo | demanda_sgi | 2014-01-23
3719 | DISTRIBUCION | ELECTRO DUNAS | CELDA | ICA | CELDA-10KV-ICA | CELDA-10KV | Activo | demanda_sgi | 2014-01-23
3720 | DISTRIBUCION | ELECTRO DUNAS | CELDA | INDEPENDENCIA | CELDA-10KV-INDEPENDENCIA | CELDA-10KV | Activo | demanda_sgi | 2014-01-23 | allosa | 2016-06-15
3748 | DISTRIBUCION | ELECTRO CENTRO | CELDA | PQUE. INDUSTRIAL_HUANCAYO | CELDA-10KV-PARQUE INDUSTRIAL | CELDA-10KV | Activo | demanda_sgi | 2014-01-23
3706 | DISTRIBUCION | ELECTRO NOR OESTE | CELDA | PIURA OESTE | CELDA-10KV-PIURA OESTE | CELDA-10KV | Activo | demanda_sgi | 2014-01-23
3755 | DISTRIBUCION | ELECTRO SUR ESTE | CELDA | QUENCORO | CELDA-10KV-QUENCORO | CELDA-10KV | Activo | demanda_sgi | 2014-01-23
3762 | DISTRIBUCION | ELECTRO CENTRO | CELDA | SALESIANOS | CELDA-10KV-SALESIANOS | CELDA-10KV | Activo | demanda_sgi | 2014-01-23
3767 | DISTRIBUCION | ELECTRO CENTRO | CELDA | TINGO MARÍA | CELDA-10KV-T27-11 | CELDA-10KV | Activo | demanda_sgi | 2014-01-23
3718 | DISTRIBUCION | ELECTRO CENTRO | CELDA | HUAYUCACHI | CELDA-13.2KV-HUAYUCACHI | CELDA-13.2KV | Activo | demanda_sgi | 2014-01-23
3396 | DISTRIBUCION | ELECTRO NOR OESTE | CELDA | TALARA | CELDA-13.2KV-TALARA | CELDA-13.2KV | Activo | demanda_sgi | 2014-01-23
3700 | DISTRIBUCION | HIDRANDINA | CELDA | CHIMBOTE 2 | CELDA-138KV | CELDA-138KV | Activo | eegusquiza | 2014-08-06
3773 | DISTRIBUCION | HIDRANDINA | CELDA | TRUJILLO SUR | CELDA-138KV-TRUJILLO SUR (REP) | CELDA-138KV | Activo | demanda_sgi | 2014-01-23
3742 | DISTRIBUCION | ELECTRO NORTE | CELDA | NUEVA JAEN | CELDA-138KV-T-138/60/22.9 kV | CELDA-138KV | Activo | demanda_sgi | 2014-01-23
14635 | DISTRIBUCION | ELECTRO NORTE | CELDA | CERRO CORONA | CELDA-22.9KV | CELDA-22.9KV | Activo | eegusquiza | 2014-09-10
14658 | DISTRIBUCION | ELECTRO ORIENTE | CELDA | CEMENTOS SELVA | CELDA-22.9KV | CELDA-22.9KV | Activo | eegusquiza | 2014-09-12
14634 | DISTRIBUCION | ELECTRO NORTE | CELDA | CARHUAQUERO | CELDA-22.9KV | CELDA-22.9KV | Activo | eegusquiza | 2014-09-10
3678 | DISTRIBUCION | ELECTRO CENTRO | CELDA | AUCAYACU | CELDA-22.9KV-AUCAYACU | CELDA-22.9KV | Activo | demanda_sgi | 2014-01-23
3716 | DISTRIBUCION | ELECTRO CENTRO | CELDA | HUÁNUCO | CELDA-22.9KV-HUANUCO | CELDA-22.9KV | Activo | demanda_sgi | 2014-01-23
3703 | DISTRIBUCION | ELECTRO SUR ESTE | CELDA | COMBAPATA | CELDA-24KV | CELDA-24KV | Activo | eegusquiza | 2014-08-13
3743 | DISTRIBUCION | ELECTRO CENTRO | CELDA | OROYA NUEVA | CELDA-50KV-OROYA NUEVA | CELDA-50KV | Activo | demanda_sgi | 2014-01-23
3744 | DISTRIBUCION | ELECTRO CENTRO | CELDA | PARAGSHA 1 | CELDA-50KV-PARAGSHA 1 | CELDA-50KV | Activo | demanda_sgi | 2014-01-23
6987 | USUARIO LIBRE | CEMENTO ANDINO | CLIENTE | CONDORCOCHA | CEMENTO ANDINO- T5 | CANDINO-5 | Baja | user_sgi_trnsf_andin | 2017-02-02 | user_sgi_trnsf_andin | 2017-02-02
14839 | USUARIO LIBRE | UNION ANDINA DE CEMENTO | CLIENTE | CONDORCOCHA | CEMENTO ANDINO- T5 | CANDINO-5 | Activo | user_sgi_trnsf_andin | 2017-02-02
6971 | USUARIO LIBRE | CEMENTO ANDINO | CLIENTE | CONDORCOCHA | CEMENTO ANDINO-T1 | CANDINO-1 | Baja | user_sgi_trnsf_andin | 2017-02-02 | user_sgi_trnsf_andin | 2017-02-02
3546 | USUARIO LIBRE | UNION ANDINA DE CEMENTO | CLIENTE | CONDORCOCHA | CEMENTO ANDINO-T1 | CANDINO-1 | Activo | user_sgi_trnsf_andin | 2017-02-02
6973 | USUARIO LIBRE | CEMENTO ANDINO | CLIENTE | CONDORCOCHA | CEMENTO ANDINO-T2 | CANDINO-2 | Baja | user_sgi_trnsf_andin | 2017-02-02 | user_sgi_trnsf_andin | 2017-02-02
11955 | USUARIO LIBRE | UNION ANDINA DE CEMENTO | CLIENTE | CONDORCOCHA | CEMENTO ANDINO-T2 | CANDINO-2 | Activo | user_sgi_trnsf_andin | 2017-02-02
6970 | USUARIO LIBRE | CEMENTO ANDINO | CLIENTE | CONDORCOCHA | CEMENTO ANDINO-T4 | CANDINO-3 | Baja | user_sgi_trnsf_andin | 2017-02-02 | user_sgi_trnsf_andin | 2017-02-02
3229 | USUARIO LIBRE | UNION ANDINA DE CEMENTO | CLIENTE | CONDORCOCHA | CEMENTO ANDINO-T4 | CANDINO-3 | Activo | user_sgi_trnsf_andin | 2017-02-02
6756 | USUARIO LIBRE | CEMENTOS LIMA | CLIENTE | ATOCONGO | CEMENTO LIMA-(L-645) | CLIMA-1 | Baja | user_sgi_trnsf_clima | 2017-01-31 | user_sgi_trnsf_clima | 2017-01-31
10750 | USUARIO LIBRE | UNION ANDINA DE CEMENTO | CLIENTE | ATOCONGO | CEMENTO LIMA-(L-645) | CLIMA-1 | Activo | user_sgi_trnsf_clima | 2017-01-31
6760 | USUARIO LIBRE | CEMENTOS LIMA | CLIENTE | ATOCONGO | CEMENTO LIMA-(L-646) | CLIMA-2 | Baja | user_sgi_trnsf_clima | 2017-01-31 | user_sgi_trnsf_clima | 2017-01-31
3241 | USUARIO LIBRE | UNION ANDINA DE CEMENTO | CLIENTE | ATOCONGO | CEMENTO LIMA-(L-646) | CLIMA-2 | Activo | user_sgi_trnsf_clima | 2017-01-31
11961 | USUARIO LIBRE | CEMENTO SUR PERU | CLIENTE | JULIACA | CEMENTO SUR-JULIACA | CEMENTOSUR-1 | Activo | demanda_sgi_upd | 2014-02-04
1943 | USUARIO LIBRE | YURA | CLIENTE | CHARCANI I | CEMENTO YURA-Charcani I | CYURA-2 | Activo | demanda_sgi_upd | 2014-02-04
3548 | USUARIO LIBRE | YURA | CLIENTE | SANTUARIO | CEMENTO YURA-Santuario | CYURA-1 | Activo | demanda_sgi_create | 2014-02-04
6757 | USUARIO LIBRE | CEMENTOS LIMA | CLIENTE | SAN JUAN | CEMENTOS LIMA | Cliente | Baja | user_sgi_trnsf_clima | 2017-01-31 | user_sgi_trnsf_clima | 2017-01-31
11762 | USUARIO LIBRE | UNION ANDINA DE CEMENTO | CLIENTE | SAN JUAN | CEMENTOS LIMA | Cliente | Activo | user_sgi_trnsf_clima | 2017-01-31
6758 | USUARIO LIBRE | CEMENTOS LIMA | CLIENTE | CHORRILLOS | CEMENTOS LIMA CONCHAN | Cliente | Baja | user_sgi_trnsf_clima | 2017-01-31 | user_sgi_trnsf_clima | 2017-01-31
13337 | USUARIO LIBRE | UNION ANDINA DE CEMENTO | CLIENTE | CHORRILLOS | CEMENTOS LIMA CONCHAN | Cliente | Activo | user_sgi_trnsf_clima | 2017-01-31
11735 | USUARIO LIBRE | CEMENTOS PACASMAYO | CLIENTE | GUADALUPE | CEM-PACASMAYO-(L6652) | CPACASMAYO-1 | Activo | demanda_sgi_upd | 2014-02-04
3230 | USUARIO LIBRE | CEMENTOS PACASMAYO | CLIENTE | GUADALUPE | CEM-PACASMAYO-(L6669) | CPACASMAYO-2 | Activo | demanda_sgi_create | 2014-02-04
12051 | USUARIO LIBRE | CENTINELA | CLIENTE | CLINDEPENDENCIA | CENTINELA | Cliente | Activo | CARGAINICIAL | 2009-05-19
14345 | DISTRIBUCION | ELECTRO SUR ESTE | GENERADOR TERMOELÉCTRICO | EMERGENCIA TAMBURCO | CENTRAL | CENTRAL | Baja | jolortegui | 2014-06-06
13590 | GENERACION | EGEMSA | GENERADOR TERMOELÉCTRICO | EMERGENCIA DOLORESPATA | CENTRAL | CENTRAL | Baja | jolortegui | 2013-05-09
13591 | GENERACION | EGEMSA | GENERADOR TERMOELÉCTRICO | EMERGENCIA TAMBURCO | CENTRAL | CENTRAL | Baja | jolortegui | 2013-05-09
13592 | GENERACION | EGEMSA | GENERADOR TERMOELÉCTRICO | EMERGENCIA URPIPATA | CENTRAL | CENTRAL | Baja | jolortegui | 2013-05-09
14346 | DISTRIBUCION | ELECTRO SUR ESTE | GENERADOR TERMOELÉCTRICO | EMERGENCIA URPIPATA | CENTRAL | CENTRAL | Baja | jolortegui | 2014-06-06
14936 | DISTRIBUCION | ELECTRO SUR ESTE | GENERADOR TERMOELÉCTRICO | EMERGENCIA PUERTO MALDONADO | CENTRAL | CENTRAL | Proyecto | jolortegui | 2015-03-20
13143 | GENERACION | AGUAS Y ENERGIA PERU | CENTRAL HIDROELÉCTRICA | PÍAS 1 | CENTRAL HIDROELÉCTRICA PÍAS 1 | C.H. PÍAS 1 | Activo | appHidrologia | 2016-05-02
13601 | GENERACION | FENIX POWER PERÚ | CENTRAL TERMOELÉCTRICA | FENIX | CENTRAL TERMICA FENIX | CENTRAL | Activo | jolortegui | 2015-11-11
11977 | USUARIO LIBRE | CERAMICA LIMA S A | CLIENTE | SANTA ROSA | CERÁMICA LIMA S.A. | Cliente | Activo | ccontrol | 2009-08-12
12084 | USUARIO LIBRE | CERAMICA SAN LORENZO S.A.C. | CLIENTE | SANTA ROSA | CERÁMICA SAN LORENZO S.A. | Cliente | Activo | eegusquiza | 2012-06-18
11979 | USUARIO LIBRE | CERÁMICOS PERUANOS | CLIENTE | CHAVARRIA - BARSI | CERÁMICOS PERUANOS | Cliente | Activo | CARGAINICIAL | 2009-05-19
16339 | GENERACION | CERRO DEL AGUILA S.A. | ESTACIÓN HIDROLÓGICA | CERRO DEL AGUILA | CERRO DEL AGUILA | CDA | Activo | jolortegui | 2016-08-23
15211 | GENERACION | CERRO DEL AGUILA S.A. | GENERADOR HIDROELÉCTRICO | CERRO DEL AGUILA | CERRO DEL AGUILA G1 | G1 | Activo | jolortegui | 2015-11-04 | jolortegui | 2016-06-27
15212 | GENERACION | CERRO DEL AGUILA S.A. | GENERADOR HIDROELÉCTRICO | CERRO DEL AGUILA | CERRO DEL AGUILA G2 | G2 | Activo | jolortegui | 2015-11-04 | jolortegui | 2016-09-01
15213 | GENERACION | CERRO DEL AGUILA S.A. | GENERADOR HIDROELÉCTRICO | CERRO DEL AGUILA | CERRO DEL AGUILA G3 | G3 | Activo | jolortegui | 2015-11-04 | jolortegui | 2016-09-01
11491 | USUARIO LIBRE | MINERA CERRO VERDE | BARRA | CERRO VERDE SMCV | CERRO VERDE 220 kV | BARRA 220 kV | Activo | pchang | 2006-08-10
12181 | USUARIO LIBRE | MINERA CERRO VERDE | CARGA | SOCABAYA | Cerro verde 220 kV | Cerro verde 220 | Baja | ebardalez | 2013-04-11
11980 | USUARIO LIBRE | CERVECERA GRUPO TORVISCO | CLIENTE | SANTA ROSA | CERVECERA GRUPO TORVISCO | Cliente | Baja | ahuaman | 2011-05-22
12060 | USUARIO LIBRE | CERVECERÍA SAN JUAN | CLIENTE | PUCALLPA | CERVECERÍA SAN JUAN | Cliente | Activo | CARGAINICIAL | 2009-05-19
12071 | USUARIO LIBRE | BACKUS | CLIENTE | CHICLAYO OESTE | CERVECERÍAS BACKUS Y JOHNSTON (MOTUPE) | Cliente | Activo | CARGAINICIAL | 2009-05-19
12085 | USUARIO LIBRE | BACKUS | CLIENTE | SANTA ROSA | CERVECERÍAS BACKUS Y JOHNSTON (VITARTE) | Cliente | Activo | CARGAINICIAL | 2009-05-19
3594 | USUARIO LIBRE | CERVESUR | CLIENTE | CERVESUR | CERVESUR | CERVESUR-1 | Activo | demanda_sgi_create | 2014-02-04
12104 | USUARIO LIBRE | CERVESUR | CLIENTE | SOCABAYA | CERVESUR (AREQUIPA) | Cliente | Activo | CARGAINICIAL | 2009-05-19
12048 | USUARIO LIBRE | CERVESUR | CLIENTE | DOLORESPATA | CERVESUR (CUSCO) | Cliente | Activo | CARGAINICIAL | 2009-05-19
4190 | GENERACION | SN POWER | BARRA | CASA DE FUERZA | C.FUERZA50 | C.FUERZA50 | Baja | user_sgi_9 | 2014-10-14
7659 | GENERACION | STATKRAFT | BARRA | CASA DE FUERZA | C.FUERZA50 | C.FUERZA50 | Activo | epalpan
6395 | DISTRIBUCION | EDELNOR | TRANSFORMADOR 2D | CANTO GRANDE | CG TR1 60/10 | CG TR1 60/10 | Baja | user_sgi_trnsf_edeln | 2016-12-14 | user_sgi_trnsf_edeln | 2016-12-14
9084 | DISTRIBUCION | ENEL DISTRIBUCION PERU | TRANSFORMADOR 2D | CANTO GRANDE | CG TR1 60/10 | CG TR1 60/10 | Activo | user_sgi_trnsf_edeln | 2016-12-14
6396 | DISTRIBUCION | EDELNOR | TRANSFORMADOR 2D | CANTO GRANDE | CG TR2 60/10 | CG TR2 60/10 | Baja | user_sgi_trnsf_edeln | 2016-12-14 | user_sgi_trnsf_edeln | 2016-12-14
9085 | DISTRIBUCION | ENEL DISTRIBUCION PERU | TRANSFORMADOR 2D | CANTO GRANDE | CG TR2 60/10 | CG TR2 60/10 | Activo | user_sgi_trnsf_edeln | 2016-12-14
6262 | DISTRIBUCION | EDELNOR | TRANSFORMADOR 2D | CANTO GRANDE | CG TR3 60/10 | CG TR3 60/10 | Baja | user_sgi_trnsf_edeln | 2016-12-14 | user_sgi_trnsf_edeln | 2016-12-14
3078 | DISTRIBUCION | ENEL DISTRIBUCION PERU | TRANSFORMADOR 2D | CANTO GRANDE | CG TR3 60/10 | CG TR3 60/10 | Activo | user_sgi_trnsf_edeln | 2016-12-14
1201 | GENERACION | EGESUR | CENTRAL HIDROELÉCTRICA | ARICOTA I | C.H. ARICOTA I | CENTRAL | Activo | appHidrologia | 2016-05-02
14111 | GENERACION | EGESUR | SERVICIOS AUXILIARES | ARICOTA 1 | C.H. ARICOTA I (SSAA) | SERV. AUX. | Activo | jizquierdo | 2014-02-10
1202 | GENERACION | EGESUR | CENTRAL HIDROELÉCTRICA | ARICOTA II | C.H. ARICOTA II | CENTRAL | Activo | appHidrologia | 2016-05-02
14113 | GENERACION | EGESUR | SERVICIOS AUXILIARES | ARICOTA 2 | C.H. ARICOTA II (SSAA) | SERV. AUX. | Activo | jizquierdo | 2014-02-10
5478 | GENERACION | EMPRESA DE GENERACIÓN ELÉCTRICA CHEVES S.A. | CENTRAL HIDROELÉCTRICA | CAHUA | C.H. CAHUA | CENTRAL | Baja | user_sgi_trnsf_chev | 2016-09-01 | user_sgi_trnsf_chev | 2016-09-01
260 | GENERACION | STATKRAFT | CENTRAL HIDROELÉCTRICA | CAHUA | C.H. CAHUA | CENTRAL | Activo | user_sgi_trnsf_chev | 2016-09-01
5060 | GENERACION | STATKRAFT | CENTRAL HIDROELÉCTRICA | CAHUA | C.H. CAHUA | CENTRAL | Baja | user_sgi_trnsf_stat | 2016-08-24 | user_sgi_trnsf_stat | 2016-08-24
4021 | GENERACION | SN POWER | CENTRAL HIDROELÉCTRICA | CAHUA | C.H. CAHUA | CENTRAL | Baja | user_sgi_9 | 2014-10-14
5832 | GENERACION | EMPRESA DE GENERACIÓN ELÉCTRICA CHEVES S.A. | SERVICIOS AUXILIARES | CAHUA | C.H. CAHUA (SSAA) | SERV. AUX. | Baja | user_sgi_trnsf_chev | 2016-09-01 | user_sgi_trnsf_chev | 2016-09-01
5339 | GENERACION | STATKRAFT | SERVICIOS AUXILIARES | CAHUA | C.H. CAHUA (SSAA) | SERV. AUX. | Baja | user_sgi_trnsf_stat | 2016-08-24 | user_sgi_trnsf_stat | 2016-08-24
14136 | GENERACION | STATKRAFT | SERVICIOS AUXILIARES | CAHUA | C.H. CAHUA (SSAA) | SERV. AUX. | Activo | user_sgi_trnsf_chev | 2016-09-01
4441 | GENERACION | SN POWER | SERVICIOS AUXILIARES | CAHUA | C.H. CAHUA (SSAA) | SERV. AUX. | Baja | user_sgi_9 | 2014-10-14
5934 | GENERACION | EDEGEL | CENTRAL HIDROELÉCTRICA | CALLAHUANCA | C.H. CALLAHUANCA | CENTRAL | Baja | user_sgi_trnsf_edeg | 2016-12-13 | user_sgi_trnsf_edeg | 2016-12-13
261 | GENERACION | ENEL GENERACION PERU S.A.A. | CENTRAL HIDROELÉCTRICA | CALLAHUANCA | C.H. CALLAHUANCA | CENTRAL | Activo | user_sgi_trnsf_edeg | 2016-12-13
6129 | GENERACION | EDEGEL | SERVICIOS AUXILIARES | CALLAHUANCA (EDG) | C.H. CALLAHUANCA (SSAA) | SERV. AUX. | Baja | user_sgi_trnsf_edeg | 2016-12-13 | user_sgi_trnsf_edeg | 2016-12-13
14093 | GENERACION | ENEL GENERACION PERU S.A.A. | SERVICIOS AUXILIARES | CALLAHUANCA (EDG) | C.H. CALLAHUANCA (SSAA) | SERV. AUX. | Activo | user_sgi_trnsf_edeg | 2016-12-13
14792 | GENERACION | EMPRESA DE GENERACION ELECTRICA CANCHAYLLO SAC | CENTRAL HIDROELÉCTRICA | CANCHAYLLO | C.H. CANCHAYLLO | CENTRAL | Activo | appHidrologia | 2016-05-02
14833 | GENERACION | EMPRESA DE GENERACION ELECTRICA CANCHAYLLO SAC | SERVICIOS AUXILIARES | CANCHAYLLO | C.H. CANCHAYLLO(SSAA) | SERV. AUX. | Activo | jizquierdo | 2014-11-25
7074 | GENERACION | EGENOR | CENTRAL HIDROELÉCTRICA | CAÑA BRAVA | C.H. CAÑA BRAVA | CENTRAL | Baja | user_sgi_trnsf_egen | 2017-03-01 | user_sgi_trnsf_egen | 2017-03-01
11842 | GENERACION | EGENOR | CENTRAL HIDROELÉCTRICA | CAÑA BRAVA | C.H. CAÑA BRAVA | CENTRAL | Activo | appHidrologia | 2016-05-02
14109 | GENERACION | EGENOR | SERVICIOS AUXILIARES | CARHUAQUERO | C.H. CAÑA BRAVA (SSAA) | SERV. AUX. | Activo | jizquierdo | 2014-02-10
7081 | GENERACION | EGENOR | SERVICIOS AUXILIARES | CARHUAQUERO | C.H. CAÑA BRAVA (SSAA) | SERV. AUX. | Baja | user_sgi_trnsf_egen | 2017-03-01 | user_sgi_trnsf_egen | 2017-03-01
7035 | GENERACION | EGENOR | CENTRAL HIDROELÉCTRICA | CAÑÓN DEL PATO | C.H. CAÑON DEL PATO | CENTRAL | Baja | user_sgi_trnsf_egen | 2017-03-01 | user_sgi_trnsf_egen | 2017-03-01
267 | GENERACION | EGENOR | CENTRAL HIDROELÉCTRICA | CAÑÓN DEL PATO | C.H. CAÑON DEL PATO | CENTRAL | Activo | appHidrologia | 2016-05-02
14110 | GENERACION | EGENOR | SERVICIOS AUXILIARES | HUALLANCA | C.H. CAÑON DEL PATO (SSAA) | SERV. AUX. | Activo | jizquierdo | 2014-02-10
7082 | GENERACION | EGENOR | SERVICIOS AUXILIARES | HUALLANCA | C.H. CAÑON DEL PATO (SSAA) | SERV. AUX. | Baja | user_sgi_trnsf_egen | 2017-03-01 | user_sgi_trnsf_egen | 2017-03-01
7032 | GENERACION | EGENOR | CENTRAL HIDROELÉCTRICA | CARHUAQUERO | C.H. CARHUAQUERO | CENTRAL | Baja | user_sgi_trnsf_egen | 2017-03-01 | user_sgi_trnsf_egen | 2017-03-01
264 | GENERACION | EGENOR | CENTRAL HIDROELÉCTRICA | CARHUAQUERO | C.H. CARHUAQUERO | CENTRAL | Activo | appHidrologia | 2016-05-02
14909 | GENERACION | EGENOR | CENTRAL HIDROELÉCTRICA | CARHUAQUERO IV | C.H. CARHUAQUERO IV | CENTRAL | Activo | appHidrologia | 2016-05-02
7083 | GENERACION | EGENOR | CENTRAL HIDROELÉCTRICA | CARHUAQUERO IV | C.H. CARHUAQUERO IV | CENTRAL | Baja | user_sgi_trnsf_egen | 2017-03-01 | user_sgi_trnsf_egen | 2017-03-01
14107 | GENERACION | EGENOR | SERVICIOS AUXILIARES | CARHUAQUERO | C.H. CARHUAQUERO 123 (SSAA) | SERV. AUX. | Activo | jizquierdo | 2014-02-10
7079 | GENERACION | EGENOR | SERVICIOS AUXILIARES | CARHUAQUERO | C.H. CARHUAQUERO 123 (SSAA) | SERV. AUX. | Baja | user_sgi_trnsf_egen | 2017-03-01 | user_sgi_trnsf_egen | 2017-03-01
14108 | GENERACION | EGENOR | SERVICIOS AUXILIARES | CARHUAQUERO | C.H. CARHUAQUERO 4 (SSAA) | SERV. AUX. | Activo | jizquierdo | 2014-02-10
7080 | GENERACION | EGENOR | SERVICIOS AUXILIARES | CARHUAQUERO | C.H. CARHUAQUERO 4 (SSAA) | SERV. AUX. | Baja | user_sgi_trnsf_egen | 2017-03-01 | user_sgi_trnsf_egen | 2017-03-01
6978 | USUARIO LIBRE | CEMENTO ANDINO | CENTRAL HIDROELÉCTRICA | CARPAPATA | C.H. CARPAPATA | C.H. CARPAPATA | Baja | user_sgi_trnsf_andin | 2017-02-02 | user_sgi_trnsf_andin | 2017-02-02
12855 | USUARIO LIBRE | UNION ANDINA DE CEMENTO | CENTRAL HIDROELÉCTRICA | CARPAPATA | C.H. CARPAPATA | C.H. CARPAPATA | Activo | user_sgi_trnsf_andin | 2017-02-02
6990 | USUARIO LIBRE | CEMENTO ANDINO | CENTRAL HIDROELÉCTRICA | CARPAPATA III | C.H. CARPAPATA III | CENTRAL | Baja | user_sgi_trnsf_andin | 2017-02-02 | user_sgi_trnsf_andin | 2017-02-02
16307 | USUARIO LIBRE | UNION ANDINA DE CEMENTO | CENTRAL HIDROELÉCTRICA | CARPAPATA III | C.H. CARPAPATA III | CENTRAL | Activo | user_sgi_trnsf_andin | 2017-02-02
15210 | GENERACION | CERRO DEL AGUILA S.A. | CENTRAL HIDROELÉCTRICA | CERRO DEL AGUILA | C.H. CERRO DEL AGUILA | CENTRAL | Activo | jolortegui | 2015-11-04 | jolortegui | 2016-06-27
14970 | GENERACION | EMPRESA DE GENERACION HUALLAGA | CENTRAL HIDROELÉCTRICA | CHAGLLA | C.H. CHAGLLA | CENTRAL | Activo | jolortegui | 2015-05-28 | jolortegui | 2016-09-20
15662 | GENERACION | EMPRESA DE GENERACION HUALLAGA | SERVICIOS AUXILIARES | CHAGLLA | C.H. CHAGLLA_G1 (SSAA) | SERV. AUX. | Activo | jolortegui | 2016-02-19
15663 | GENERACION | EMPRESA DE GENERACION HUALLAGA | SERVICIOS AUXILIARES | CHAGLLA | C.H. CHAGLLA_G2 (SSAA) | SERV. AUX. | Activo | jolortegui | 2016-02-19
16277 | GENERACION | SINERSA | CENTRAL HIDROELÉCTRICA | CHANCAY | C.H. CHANCAY | CENTRAL | Activo | jolortegui | 2016-07-06 | jolortegui | 2016-09-01
16319 | GENERACION | SINERSA | SERVICIOS AUXILIARES | CH CHANCAY | C.H. CHANCAY (SSAA) | SERV. AUX. | Activo | jolortegui | 2016-07-27
17530 | USUARIO LIBRE | MINERA ATACOCHA | CENTRAL HIDROELÉCTRICA | (TODOS) | C.H. CHAPRIN | C.H. CHAPRIN | Activo | jperez | 2017-02-12
1195 | GENERACION | EGASA | CENTRAL HIDROELÉCTRICA | CHARCANI I | C.H. CHARCANI I | CENTRAL | Activo | appHidrologia | 2016-05-02
14100 | GENERACION | EGASA | SERVICIOS AUXILIARES | CHARCANI 123 | C.H. CHARCANI I (SSAA) | SERV. AUX. | Activo | jizquierdo | 2014-02-10
1196 | GENERACION | EGASA | CENTRAL HIDROELÉCTRICA | CHARCANI II | C.H. CHARCANI II | CENTRAL | Activo | appHidrologia | 2016-05-02
14101 | GENERACION | EGASA | SERVICIOS AUXILIARES | CHARCANI 123 | C.H. CHARCANI II (SSAA) | SERV. AUX. | Activo | jizquierdo | 2014-02-10
1197 | GENERACION | EGASA | CENTRAL HIDROELÉCTRICA | CHARCANI III | C.H. CHARCANI III | CENTRAL | Activo | appHidrologia | 2016-05-02
14102 | GENERACION | EGASA | SERVICIOS AUXILIARES | CHARCANI 123 | C.H. CHARCANI III (SSAA) | SERV. AUX. | Activo | jizquierdo | 2014-02-10
1198 | GENERACION | EGASA | CENTRAL HIDROELÉCTRICA | CHARCANI IV | C.H. CHARCANI IV | CENTRAL | Activo | appHidrologia | 2016-05-02
14103 | GENERACION | EGASA | SERVICIOS AUXILIARES | CHARCANI IV | C.H. CHARCANI IV (SSAA) | SERV. AUX. | Activo | jizquierdo | 2014-02-10
1199 | GENERACION | EGASA | CENTRAL HIDROELÉCTRICA | CHARCANI V | C.H. CHARCANI V | CENTRAL | Activo | appHidrologia | 2016-05-02
14104 | GENERACION | EGASA | SERVICIOS AUXILIARES | SANTUARIO | C.H. CHARCANI V (SSAA) | SERV. AUX. | Activo | jizquierdo | 2014-02-10
1200 | GENERACION | EGASA | CENTRAL HIDROELÉCTRICA | CHARCANI VI | C.H. CHARCANI VI | CENTRAL | Activo | appHidrologia | 2016-05-02
5846 | GENERACION | EMPRESA DE GENERACIÓN ELÉCTRICA CHEVES S.A. | CENTRAL HIDROELÉCTRICA | CHEVES | C.H. CHEVES | CENTRAL | Baja | user_sgi_trnsf_chev | 2016-09-01 | user_sgi_trnsf_chev | 2016-09-01
14964 | GENERACION | STATKRAFT | CENTRAL HIDROELÉCTRICA | CHEVES | C.H. CHEVES | CENTRAL | Activo | user_sgi_trnsf_chev | 2016-09-01 | jolortegui | 2015-08-24
14720 | GENERACION | EDEGEL | CENTRAL HIDROELÉCTRICA | CHIMAY | C.H. CHIMAY | CENTRAL | Baja | update_sgi8 | 2014-06-18
1191 | GENERACION | CHINANGO S.A.C. | CENTRAL HIDROELÉCTRICA | CHIMAY | C.H. CHIMAY | CENTRAL | Activo | appHidrologia | 2016-05-02
14743 | GENERACION | EDEGEL | SERVICIOS AUXILIARES | CHIMAY | C.H. CHIMAY (SSAA) | SERV. AUX. | Baja | update_sgi8 | 2014-06-18
14096 | GENERACION | CHINANGO S.A.C. | SERVICIOS AUXILIARES | CHIMAY | C.H. CHIMAY (SSAA) | SERV. AUX. | Activo | update_sgi8 | 2014-06-18
15730 | DISTRIBUCION | ELECTRO NORTE | CENTRAL HIDROELÉCTRICA | CARHUAQUERO | CH CHIRICONGA | CH CHIRICONGA | Activo | allosa | 2016-05-25
1940 | GENERACION | SINERSA | CENTRAL HIDROELÉCTRICA | CURUMUY | C.H. CURUMUY | CENTRAL | Activo | vsanchez | 2002-06-03
14131 | GENERACION | SINERSA | SERVICIOS AUXILIARES | CURUMUY | C.H. CURUMY (SSAA) | SERV. AUX. | Activo | jizquierdo | 2014-02-10
12600 | GENERACION | CELEPSA | CENTRAL HIDROELÉCTRICA | EL PLATANAL | CH EL PLATANAL | CENTRAL | Activo | appHidrologia | 2016-05-02
12601 | GENERACION | CELEPSA | GENERADOR HIDROELÉCTRICO | EL PLATANAL | CH EL PLATANAL G1 | G1 | Activo | hcayetano | 2009-10-06
12602 | GENERACION | CELEPSA | GENERADOR HIDROELÉCTRICO | EL PLATANAL | CH EL PLATANAL G2 | G2 | Activo | hcayetano | 2009-10-06
14099 | GENERACION | CELEPSA | SERVICIOS AUXILIARES | EL PLATANAL | C.H. EL PLATANAL (SSAA) | SERV. AUX. | Activo | jizquierdo | 2014-02-10
5479 | GENERACION | EMPRESA DE GENERACIÓN ELÉCTRICA CHEVES S.A. | CENTRAL HIDROELÉCTRICA | GALLITO CIEGO | C.H. GALLITO CIEGO | CENTRAL | Baja | user_sgi_trnsf_chev | 2016-09-01 | user_sgi_trnsf_chev | 2016-09-01
269 | GENERACION | STATKRAFT | CENTRAL HIDROELÉCTRICA | GALLITO CIEGO | C.H. GALLITO CIEGO | CENTRAL | Activo | user_sgi_trnsf_chev | 2016-09-01
5062 | GENERACION | STATKRAFT | CENTRAL HIDROELÉCTRICA | GALLITO CIEGO | C.H. GALLITO CIEGO | CENTRAL | Baja | user_sgi_trnsf_stat | 2016-08-24 | user_sgi_trnsf_stat | 2016-08-24
4022 | GENERACION | SN POWER | CENTRAL HIDROELÉCTRICA | GALLITO CIEGO | C.H. GALLITO CIEGO | CENTRAL | Baja | user_sgi_9 | 2014-10-14
5838 | GENERACION | EMPRESA DE GENERACIÓN ELÉCTRICA CHEVES S.A. | SERVICIOS AUXILIARES | GALLITO CIEGO | C.H. GALLITO CIEGO (SSAA) | SERV. AUX. | Baja | user_sgi_trnsf_chev | 2016-09-01 | user_sgi_trnsf_chev | 2016-09-01
5345 | GENERACION | STATKRAFT | SERVICIOS AUXILIARES | GALLITO CIEGO | C.H. GALLITO CIEGO (SSAA) | SERV. AUX. | Baja | user_sgi_trnsf_stat | 2016-08-24 | user_sgi_trnsf_stat | 2016-08-24
14144 | GENERACION | STATKRAFT | SERVICIOS AUXILIARES | GALLITO CIEGO | C.H. GALLITO CIEGO (SSAA) | SERV. AUX. | Activo | user_sgi_trnsf_chev | 2016-09-01
4447 | GENERACION | SN POWER | SERVICIOS AUXILIARES | GALLITO CIEGO | C.H. GALLITO CIEGO (SSAA) | SERV. AUX. | Baja | user_sgi_9 | 2014-10-14
12827 | DISTRIBUCION | ELECTRO ORIENTE | CENTRAL HIDROELÉCTRICA | GERA I | C.H. GERA I | C.H. GERA I | Activo | pchang | 2010-12-01
12828 | DISTRIBUCION | ELECTRO ORIENTE | CENTRAL HIDROELÉCTRICA | GERA II | C.H. GERA II | C.H. GERA II | Activo | pchang | 2010-12-01
1204 | GENERACION | EGEMSA | CENTRAL HIDROELÉCTRICA | HERCCA | C.H. HERCCA | *CENTRAL(BAJA) | Baja | jeancarlo.videla | 2015-01-23
17532 | USUARIO LIBRE | MINERA SANTA LUISA | CENTRAL HIDROELÉCTRICA | (TODOS) | C.H. HUALLANCA NUEVA | C.H. HUALLANCA NUEVA | Activo | jperez | 2017-02-12
5937 | GENERACION | EDEGEL | CENTRAL HIDROELÉCTRICA | HUAMPANÍ | C.H. HUAMPANI | CENTRAL | Baja | user_sgi_trnsf_edeg | 2016-12-13 | user_sgi_trnsf_edeg | 2016-12-13
270 | GENERACION | ENEL GENERACION PERU S.A.A. | CENTRAL HIDROELÉCTRICA | HUAMPANÍ | C.H. HUAMPANI | CENTRAL | Activo | user_sgi_trnsf_edeg | 2016-12-13
6131 | GENERACION | EDEGEL | SERVICIOS AUXILIARES | HUAMPANÍ | C.H. HUAMPANI (SSAA) | SERV. AUX. | Baja | user_sgi_trnsf_edeg | 2016-12-13 | user_sgi_trnsf_edeg | 2016-12-13
14095 | GENERACION | ENEL GENERACION PERU S.A.A. | SERVICIOS AUXILIARES | HUAMPANÍ | C.H. HUAMPANI (SSAA) | SERV. AUX. | Activo | user_sgi_trnsf_edeg | 2016-12-13
17533 | USUARIO LIBRE | MINERA BUENAVENTURA | CENTRAL HIDROELÉCTRICA | (TODOS) | C.H. HUANCARAMA | C.H. HUANCARAMA | Activo | jperez | 2017-02-12
14705 | USUARIO LIBRE | MINERA CORONA | CENTRAL HIDROELÉCTRICA | HUANCHOR | C.H. HUANCHOR | CENTRAL | Baja | update_sgi8 | 2013-05-08
10609 | GENERACION | HIDROELECTRICA HUANCHOR S.A.C. | CENTRAL HIDROELÉCTRICA | HUANCHOR | C.H. HUANCHOR | CENTRAL | Activo | appHidrologia | 2016-05-02
14711 | USUARIO LIBRE | MINERA CORONA | SERVICIOS AUXILIARES | SAN MATEO - EAN | C.H. HUANCHOR (SSAA) | SERV. AUX. | Baja | update_sgi8 | 2013-05-08
14120 | GENERACION | HIDROELECTRICA HUANCHOR S.A.C. | SERVICIOS AUXILIARES | SAN MATEO - EAN | C.H. HUANCHOR (SSAA) | SERV. AUX. | Activo | update_sgi8 | 2014-05-21
14005 | GENERACION | EMPRESA DE GENERACION HUANZA | CENTRAL HIDROELÉCTRICA | HUANZA | C.H HUANZA | CENTRAL | Activo | appHidrologia | 2016-05-02
14116 | GENERACION | EMPRESA DE GENERACION HUANZA | SERVICIOS AUXILIARES | HUANZA | C.H. HUANZA (SSAA) | SERV. AUX. | Activo | jizquierdo | 2014-02-10
17534 | USUARIO LIBRE | MINERA BUENAVENTURA | CENTRAL HIDROELÉCTRICA | (TODOS) | C.H. HUAPA | C.H. HUAPA | Activo | jperez | 2017-02-12
14126 | GENERACION | HIDROELECTRICA SANTA CRUZ | SERVICIOS AUXILIARES | CHANCHAMAYO | C.H. HUASAHUASI I (SSAA) | SERV. AUX. | Activo | jizquierdo | 2014-02-10
14127 | GENERACION | HIDROELECTRICA SANTA CRUZ | SERVICIOS AUXILIARES | CHANCHAMAYO | C.H. HUASAHUASI II (SSAA) | SERV. AUX. | Activo | jizquierdo | 2014-02-10
5742 | GENERACION | EMPRESA DE GENERACIÓN ELÉCTRICA CHEVES S.A. | CENTRAL HIDROELÉCTRICA | HUAYLLACHO | C.H. HUAYLLACHO | CENTRAL | Baja | user_sgi_trnsf_chev | 2016-09-01 | user_sgi_trnsf_chev | 2016-09-01
10691 | GENERACION | STATKRAFT | CENTRAL HIDROELÉCTRICA | HUAYLLACHO | C.H. HUAYLLACHO | CENTRAL | Activo | user_sgi_trnsf_chev | 2016-09-01
5067 | GENERACION | STATKRAFT | CENTRAL HIDROELÉCTRICA | HUAYLLACHO | C.H. HUAYLLACHO | CENTRAL | Baja | user_sgi_trnsf_stat | 2016-08-24 | user_sgi_trnsf_stat | 2016-08-24
4343 | GENERACION | SN POWER | CENTRAL HIDROELÉCTRICA | HUAYLLACHO | C.H. HUAYLLACHO | CENTRAL | Baja | user_sgi_9 | 2014-10-14
5835 | GENERACION | EMPRESA DE GENERACIÓN ELÉCTRICA CHEVES S.A. | SERVICIOS AUXILIARES | CAYLLOMA | C.H. HUAYLLACHO (SSAA) | SERV. AUX. | Baja | user_sgi_trnsf_chev | 2016-09-01 | user_sgi_trnsf_chev | 2016-09-01
5342 | GENERACION | STATKRAFT | SERVICIOS AUXILIARES | CAYLLOMA | C.H. HUAYLLACHO (SSAA) | SERV. AUX. | Baja | user_sgi_trnsf_stat | 2016-08-24 | user_sgi_trnsf_stat | 2016-08-24
14139 | GENERACION | STATKRAFT | SERVICIOS AUXILIARES | CAYLLOMA | C.H. HUAYLLACHO (SSAA) | SERV. AUX. | Activo | user_sgi_trnsf_chev | 2016-09-01
4444 | GENERACION | SN POWER | SERVICIOS AUXILIARES | CAYLLOMA | C.H. HUAYLLACHO (SSAA) | SERV. AUX. | Baja | user_sgi_9 | 2014-10-14
5939 | GENERACION | EDEGEL | CENTRAL HIDROELÉCTRICA | HUINCO | C.H. HUINCO | CENTRAL | Baja | user_sgi_trnsf_edeg | 2016-12-13 | user_sgi_trnsf_edeg | 2016-12-13
272 | GENERACION | ENEL GENERACION PERU S.A.A. | CENTRAL HIDROELÉCTRICA | HUINCO | C.H. HUINCO | CENTRAL | Activo | user_sgi_trnsf_edeg | 2016-12-13
6127 | GENERACION | EDEGEL | SERVICIOS AUXILIARES | HUINCO | C.H. HUINCO (SSAA) | SERV. AUX. | Baja | user_sgi_trnsf_edeg | 2016-12-13 | user_sgi_trnsf_edeg | 2016-12-13
14091 | GENERACION | ENEL GENERACION PERU S.A.A. | SERVICIOS AUXILIARES | HUINCO | C.H. HUINCO (SSAA) | SERV. AUX. | Activo | user_sgi_trnsf_edeg | 2016-12-13
17535 | USUARIO LIBRE | MINERA BUENAVENTURA | CENTRAL HIDROELÉCTRICA | (TODOS) | C.H. INGENIO | C.H. INGENIO | Activo | jperez | 2017-02-12
12201 | GENERACION | GENERADORA ENERGÍA DEL PERÚ | CENTRAL HIDROELÉCTRICA | LA JOYA | C.H. LA JOYA | CENTRAL | Activo | appHidrologia | 2016-05-02
14118 | GENERACION | GENERADORA ENERGÍA DEL PERÚ | SERVICIOS AUXILIARES | LA JOYA | C.H. LA JOYA (SSAA) | SERV. AUX. | Activo | jizquierdo | 2014-02-10
13953 | GENERACION | ADINELSA ADN | CENTRAL HIDROELÉCTRICA | LA PELOTA | C.H. LA PELOTA | CENTRAL | Activo | jolortegui | 2013-10-30
13574 | GENERACION | EMPRESA ELECTRICA RIO DOBLE | CENTRAL HIDROELÉCTRICA | LAS PIZARRAS | C.H. LAS PIZARRAS | CENTRAL | Activo | appHidrologia | 2016-05-02
14122 | GENERACION | EMPRESA ELECTRICA RIO DOBLE | SERVICIOS AUXILIARES | ESPINA COLORADA | C.H. LAS PIZARRAS (SSAA) | SERV. AUX. | Activo | jizquierdo | 2014-02-10
13954 | GENERACION | ADINELSA ADN | CENTRAL HIDROELÉCTRICA | LONYA GRANDE | C.H. LONYA GRANDE | CENTRAL | Activo | jolortegui | 2013-10-30
1203 | GENERACION | EGEMSA | CENTRAL HIDROELÉCTRICA | MACHUPICCHU | C.H. MACHUPICCHU | CENTRAL | Activo | appHidrologia | 2016-05-02
14106 | GENERACION | EGEMSA | SERVICIOS AUXILIARES | MACHUPICCHU | C.H. MACHUPICCHU (G123-SSAA) | SERV. AUX. | Activo | jolortegui | 2015-09-30
14887 | GENERACION | EGEMSA | SERVICIOS AUXILIARES | MACHUPICCHU | C.H. MACHUPICCHU (G4-SSAA) | SERV. AUX. | Activo | jolortegui | 2015-09-30
14878 | GENERACION | EGEMSA | CENTRAL HIDROELÉCTRICA | MACHUPICCHU II | C.H. MACHUPICCHU II | CENTRAL | Anulado | appHidrologia | 2016-05-02 | jolortegui | 2015-09-30
5480 | GENERACION | EMPRESA DE GENERACIÓN ELÉCTRICA CHEVES S.A. | CENTRAL HIDROELÉCTRICA | MALPASO | C.H. MALPASO | CENTRAL | Baja | user_sgi_trnsf_chev | 2016-09-01 | user_sgi_trnsf_chev | 2016-09-01
276 | GENERACION | STATKRAFT | CENTRAL HIDROELÉCTRICA | MALPASO | C.H. MALPASO | CENTRAL | Activo | user_sgi_trnsf_chev | 2016-09-01
5063 | GENERACION | STATKRAFT | CENTRAL HIDROELÉCTRICA | MALPASO | C.H. MALPASO | CENTRAL | Baja | user_sgi_trnsf_stat | 2016-08-24 | user_sgi_trnsf_stat | 2016-08-24
4023 | GENERACION | SN POWER | CENTRAL HIDROELÉCTRICA | MALPASO | C.H. MALPASO | CENTRAL | Baja | user_sgi_9 | 2014-10-14
5829 | GENERACION | EMPRESA DE GENERACIÓN ELÉCTRICA CHEVES S.A. | SERVICIOS AUXILIARES | MALPASO | C.H. MALPASO (SSAA) | SERV. AUX. | Baja | user_sgi_trnsf_chev | 2016-09-01 | user_sgi_trnsf_chev | 2016-09-01
5336 | GENERACION | STATKRAFT | SERVICIOS AUXILIARES | MALPASO | C.H. MALPASO (SSAA) | SERV. AUX. | Baja | user_sgi_trnsf_stat | 2016-08-24 | user_sgi_trnsf_stat | 2016-08-24
14133 | GENERACION | STATKRAFT | SERVICIOS AUXILIARES | MALPASO | C.H. MALPASO (SSAA) | SERV. AUX. | Activo | user_sgi_trnsf_chev | 2016-09-01
4438 | GENERACION | SN POWER | SERVICIOS AUXILIARES | MALPASO | C.H. MALPASO (SSAA) | SERV. AUX. | Baja | user_sgi_9 | 2014-10-14
277 | GENERACION | ELECTROPERU | CENTRAL HIDROELÉCTRICA | MANTARO | C.H. MANTARO | CENTRAL | Activo | appHidrologia | 2016-05-02
14114 | GENERACION | ELECTROPERU | SERVICIOS AUXILIARES | CAMPO ARMIÑO | C.H. MANTARO (SSAA) | SERV. AUX. | Activo | jizquierdo | 2014-02-10
17492 | FALTA DEFINIR | HIDROELECTRICA MARAÑON S.R.L. | CENTRAL HIDROELÉCTRICA | MARAÑON | C.H. MARAÑON | CENTRAL | Activo | jolortegui | 2017-05-18
17496 | FALTA DEFINIR | HIDROELECTRICA MARAÑON S.R.L. | SERVICIOS AUXILIARES | MARAÑON | C.H. MARAÑON (SSAA) | SERV. AUX. | Activo | jolortegui | 2017-05-18
17531 | USUARIO LIBRE | MINERA ATACOCHA | CENTRAL HIDROELÉCTRICA | (TODOS) | C.H. MARCOPAMPA | C.H. MARCOPAMPA | Activo | jperez | 2017-02-12
5942 | GENERACION | EDEGEL | CENTRAL HIDROELÉCTRICA | MATUCANA | C.H. MATUCANA | CENTRAL | Baja | user_sgi_trnsf_edeg | 2016-12-13 | user_sgi_trnsf_edeg | 2016-12-13
280 | GENERACION | ENEL GENERACION PERU S.A.A. | CENTRAL HIDROELÉCTRICA | MATUCANA | C.H. MATUCANA | CENTRAL | Activo | user_sgi_trnsf_edeg | 2016-12-13
6128 | GENERACION | EDEGEL | SERVICIOS AUXILIARES | MATUCANA | C.H. MATUCANA (SSAA) | SERV. AUX. | Baja | user_sgi_trnsf_edeg | 2016-12-13 | user_sgi_trnsf_edeg | 2016-12-13
14092 | GENERACION | ENEL GENERACION PERU S.A.A. | SERVICIOS AUXILIARES | MATUCANA | C.H. MATUCANA (SSAA) | SERV. AUX. | Activo | user_sgi_trnsf_edeg | 2016-12-13
5743 | GENERACION | EMPRESA DE GENERACIÓN ELÉCTRICA CHEVES S.A. | CENTRAL HIDROELÉCTRICA | MISAPUQUIO | C.H. MISAPUQUIO | CENTRAL | Baja | user_sgi_trnsf_chev | 2016-09-01 | user_sgi_trnsf_chev | 2016-09-01
10692 | GENERACION | STATKRAFT | CENTRAL HIDROELÉCTRICA | MISAPUQUIO | C.H. MISAPUQUIO | CENTRAL | Activo | user_sgi_trnsf_chev | 2016-09-01
5068 | GENERACION | STATKRAFT | CENTRAL HIDROELÉCTRICA | MISAPUQUIO | C.H. MISAPUQUIO | CENTRAL | Baja | user_sgi_trnsf_stat | 2016-08-24 | user_sgi_trnsf_stat | 2016-08-24
4344 | GENERACION | SN POWER | CENTRAL HIDROELÉCTRICA | MISAPUQUIO | C.H. MISAPUQUIO | CENTRAL | Baja | user_sgi_9 | 2014-10-14
5834 | GENERACION | EMPRESA DE GENERACIÓN ELÉCTRICA CHEVES S.A. | SERVICIOS AUXILIARES | ARCATA | C.H. MISAPUQUIO (SSAA) | SERV. AUX. | Baja | user_sgi_trnsf_chev | 2016-09-01 | user_sgi_trnsf_chev | 2016-09-01
5341 | GENERACION | STATKRAFT | SERVICIOS AUXILIARES | ARCATA | C.H. MISAPUQUIO (SSAA) | SERV. AUX. | Baja | user_sgi_trnsf_stat | 2016-08-24 | user_sgi_trnsf_stat | 2016-08-24
14138 | GENERACION | STATKRAFT | SERVICIOS AUXILIARES | ARCATA | C.H. MISAPUQUIO (SSAA) | SERV. AUX. | Activo | user_sgi_trnsf_chev | 2016-09-01
4443 | GENERACION | SN POWER | SERVICIOS AUXILIARES | ARCATA | C.H. MISAPUQUIO (SSAA) | SERV. AUX. | Baja | user_sgi_9 | 2014-10-14
5944 | GENERACION | EDEGEL | CENTRAL HIDROELÉCTRICA | MOYOPAMPA | C.H. MOYOPAMPA | CENTRAL | Baja | user_sgi_trnsf_edeg | 2016-12-13 | user_sgi_trnsf_edeg | 2016-12-13
282 | GENERACION | ENEL GENERACION PERU S.A.A. | CENTRAL HIDROELÉCTRICA | MOYOPAMPA | C.H. MOYOPAMPA | CENTRAL | Activo | user_sgi_trnsf_edeg | 2016-12-13
6130 | GENERACION | EDEGEL | SERVICIOS AUXILIARES | MOYOPAMPA | C.H. MOYOPAMPA (SSAA) | SERV. AUX. | Baja | user_sgi_trnsf_edeg | 2016-12-13 | user_sgi_trnsf_edeg | 2016-12-13
14094 | GENERACION | ENEL GENERACION PERU S.A.A. | SERVICIOS AUXILIARES | MOYOPAMPA | C.H. MOYOPAMPA (SSAA) | SERV. AUX. | Activo | user_sgi_trnsf_edeg | 2016-12-13
13951 | GENERACION | ADINELSA ADN | CENTRAL HIDROELÉCTRICA | MUYO | C.H. MUYO | CENTRAL | Activo | jolortegui | 2013-10-30
14119 | GENERACION | HIDROCAÑETE S.A. | SERVICIOS AUXILIARES | CANTERA | C.H. NUEVA IMPERIAL (SSAA) | SERV. AUX. | Activo | jizquierdo | 2014-02-10
5481 | GENERACION | EMPRESA DE GENERACIÓN ELÉCTRICA CHEVES S.A. | CENTRAL HIDROELÉCTRICA | OROYA | C.H. OROYA | CENTRAL | Baja | user_sgi_trnsf_chev | 2016-09-01 | user_sgi_trnsf_chev | 2016-09-01
283 | GENERACION | STATKRAFT | CENTRAL HIDROELÉCTRICA | OROYA | C.H. OROYA | CENTRAL | Activo | user_sgi_trnsf_chev | 2016-09-01
5064 | GENERACION | STATKRAFT | CENTRAL HIDROELÉCTRICA | OROYA | C.H. OROYA | CENTRAL | Baja | user_sgi_trnsf_stat | 2016-08-24 | user_sgi_trnsf_stat | 2016-08-24
4024 | GENERACION | SN POWER | CENTRAL HIDROELÉCTRICA | OROYA | C.H. OROYA | CENTRAL | Baja | user_sgi_9 | 2014-10-14
5830 | GENERACION | EMPRESA DE GENERACIÓN ELÉCTRICA CHEVES S.A. | SERVICIOS AUXILIARES | OROYA | C.H. OROYA (SSAA) | SERV. AUX. | Baja | user_sgi_trnsf_chev | 2016-09-01 | user_sgi_trnsf_chev | 2016-09-01
5337 | GENERACION | STATKRAFT | SERVICIOS AUXILIARES | OROYA | C.H. OROYA (SSAA) | SERV. AUX. | Baja | user_sgi_trnsf_stat | 2016-08-24 | user_sgi_trnsf_stat | 2016-08-24
14134 | GENERACION | STATKRAFT | SERVICIOS AUXILIARES | OROYA | C.H. OROYA (SSAA) | SERV. AUX. | Activo | user_sgi_trnsf_chev | 2016-09-01
4439 | GENERACION | SN POWER | SERVICIOS AUXILIARES | OROYA | C.H. OROYA (SSAA) | SERV. AUX. | Baja | user_sgi_9 | 2014-10-14
5642 | GENERACION | EMPRESA DE GENERACIÓN ELÉCTRICA CHEVES S.A. | TRANSFORMADOR 2D | PACHACHACA | C.H. PACHACHACA | TR 50/2.3 | Baja | user_sgi_trnsf_chev | 2016-09-01 | user_sgi_trnsf_chev | 2016-09-01
285 | GENERACION | STATKRAFT | CENTRAL HIDROELÉCTRICA | PACHACHACA | C.H. PACHACHACA | CENTRAL | Activo | user_sgi_trnsf_chev | 2016-09-01
5065 | GENERACION | STATKRAFT | CENTRAL HIDROELÉCTRICA | PACHACHACA | C.H. PACHACHACA | CENTRAL | Baja | user_sgi_trnsf_stat | 2016-08-24 | user_sgi_trnsf_stat | 2016-08-24
8670 | GENERACION | STATKRAFT | TRANSFORMADOR 2D | PACHACHACA | C.H. PACHACHACA | TR 50/2.3 | Activo | user_sgi_trnsf_chev | 2016-09-01
5423 | GENERACION | STATKRAFT | TRANSFORMADOR 2D | PACHACHACA | C.H. PACHACHACA | TR 50/2.3 | Baja | user_sgi_trnsf_stat | 2016-08-24 | user_sgi_trnsf_stat | 2016-08-24
4026 | GENERACION | SN POWER | CENTRAL HIDROELÉCTRICA | PACHACHACA | C.H. PACHACHACA | CENTRAL | Baja | user_sgi_9 | 2014-10-14
4243 | GENERACION | SN POWER | TRANSFORMADOR 2D | PACHACHACA | C.H. PACHACHACA | TR 50/2.3 | Baja | user_sgi_9 | 2014-10-14
5482 | GENERACION | EMPRESA DE GENERACIÓN ELÉCTRICA CHEVES S.A. | CENTRAL HIDROELÉCTRICA | PACHACHACA | C.H. PACHACHACA | CENTRAL | Baja | user_sgi_trnsf_chev | 2016-09-01 | user_sgi_trnsf_chev | 2016-09-01
5831 | GENERACION | EMPRESA DE GENERACIÓN ELÉCTRICA CHEVES S.A. | SERVICIOS AUXILIARES | PACHACHACA | C.H. PACHACHACA (SSAA) | SERV. AUX. | Baja | user_sgi_trnsf_chev | 2016-09-01 | user_sgi_trnsf_chev | 2016-09-01
5338 | GENERACION | STATKRAFT | SERVICIOS AUXILIARES | PACHACHACA | C.H. PACHACHACA (SSAA) | SERV. AUX. | Baja | user_sgi_trnsf_stat | 2016-08-24 | user_sgi_trnsf_stat | 2016-08-24
14135 | GENERACION | STATKRAFT | SERVICIOS AUXILIARES | PACHACHACA | C.H. PACHACHACA (SSAA) | SERV. AUX. | Activo | user_sgi_trnsf_chev | 2016-09-01
4440 | GENERACION | SN POWER | SERVICIOS AUXILIARES | PACHACHACA | C.H. PACHACHACA (SSAA) | SERV. AUX. | Baja | user_sgi_9 | 2014-10-14
5475 | GENERACION | EMPRESA DE GENERACIÓN ELÉCTRICA CHEVES S.A. | CENTRAL HIDROELÉCTRICA | PARIAC | C.H. PARIAC | CENTRAL | Baja | user_sgi_trnsf_chev | 2016-09-01 | user_sgi_trnsf_chev | 2016-09-01
57 | GENERACION | STATKRAFT | CENTRAL HIDROELÉCTRICA | PARIAC | C.H. PARIAC | CENTRAL | Activo | user_sgi_trnsf_chev | 2016-09-01
5059 | GENERACION | STATKRAFT | CENTRAL HIDROELÉCTRICA | PARIAC | C.H. PARIAC | CENTRAL | Baja | user_sgi_trnsf_stat | 2016-08-24 | user_sgi_trnsf_stat | 2016-08-24
4017 | GENERACION | SN POWER | CENTRAL HIDROELÉCTRICA | PARIAC | C.H. PARIAC | CENTRAL | Baja | user_sgi_9 | 2014-10-14
5833 | GENERACION | EMPRESA DE GENERACIÓN ELÉCTRICA CHEVES S.A. | SERVICIOS AUXILIARES | PARIAC | C.H. PARIAC (SSAA) | SERV. AUX. | Baja | user_sgi_trnsf_chev | 2016-09-01 | user_sgi_trnsf_chev | 2016-09-01
5340 | GENERACION | STATKRAFT | SERVICIOS AUXILIARES | PARIAC | C.H. PARIAC (SSAA) | SERV. AUX. | Baja | user_sgi_trnsf_stat | 2016-08-24 | user_sgi_trnsf_stat | 2016-08-24
14137 | GENERACION | STATKRAFT | SERVICIOS AUXILIARES | PARIAC | C.H. PARIAC (SSAA) | SERV. AUX. | Activo | user_sgi_trnsf_chev | 2016-09-01
4442 | GENERACION | SN POWER | SERVICIOS AUXILIARES | PARIAC | C.H. PARIAC (SSAA) | SERV. AUX. | Baja | user_sgi_9 | 2014-10-14
17536 | USUARIO LIBRE | MINERA BUENAVENTURA | CENTRAL HIDROELÉCTRICA | (TODOS) | C.H. PAT�N | C.H. PAT�N | Activo | jperez | 2017-02-12
14098 | GENERACION | AGUAS Y ENERGIA PERU | SERVICIOS AUXILIARES | LLACUABAMBA | C.H. PIAS I (SSAA) | SERV. AUX. | Activo | jizquierdo | 2014-02-10
10847 | GENERACION | SINERSA | CENTRAL HIDROELÉCTRICA | POECHOS I | C.H. POECHOS I | CENTRAL | Activo | jizquierdo | 2014-03-07
14130 | GENERACION | SINERSA | SERVICIOS AUXILIARES | POECHOS | C.H. POECHOS I (SSAA) | SERV. AUX. | Activo | jizquierdo | 2014-02-10
12193 | GENERACION | SINERSA | CENTRAL HIDROELÉCTRICA | POECHOS II | C.H. POECHOS II | CENTRAL | Activo | avera | 2009-05-26
14129 | GENERACION | SINERSA | SERVICIOS AUXILIARES | POECHOS | C.H. POECHOS II (SSAA) | SERV. AUX. | Activo | jizquierdo | 2014-02-10
17034 | _NO DEFINIDO | EMPRESA ELECTRICA AGUA AZUL | CENTRAL HIDROELÉCTRICA | POTRERO | C.H. POTRERO | CENTRAL | Activo | staeel.segura | 2017-06-05 | jolortegui | 2017-04-28
17466 | _NO DEFINIDO | EMPRESA ELECTRICA AGUA AZUL | SERVICIOS AUXILIARES | POTRERO | C.H. POTRERO (SS.AA) | SERV. AUX. | Activo | jolortegui | 2017-04-21
13132 | GENERACION | ELECTRICA SANTA ROSA | CENTRAL HIDROELÉCTRICA | PURMACANA | C.H. PURMACANA | C.H. PURMACANA | Activo | appHidrologia | 2016-05-02
14128 | GENERACION | ELECTRICA SANTA ROSA | SERVICIOS AUXILIARES | SUPE | C.H. PURMACANA (SSAA) | SERV. AUX. | Activo | jizquierdo | 2014-02-10
13952 | GENERACION | ADINELSA ADN | CENTRAL HIDROELÉCTRICA | QUANDA | C.H. QUANDA | CENTRAL | Activo | jolortegui | 2013-10-30
4975 | GENERACION | ENERSUR | CENTRAL HIDROELÉCTRICA | QUITARACSA | C.H. QUITARACSA | CENTRAL | Baja | user_sgi_trnsf_ens | 2016-04-05 | user_sgi_trnsf_ens | 2016-03-28
14448 | GENERACION | ENGIE | CENTRAL HIDROELÉCTRICA | QUITARACSA | C.H. QUITARACSA | CENTRAL | Activo | user_sgi_trnsf_ens | 2016-04-05
286 | GENERACION | ELECTROPERU | CENTRAL HIDROELÉCTRICA | RESTITUCIÓN | C.H. RESTITUCION | CENTRAL | Activo | appHidrologia | 2016-05-02
14115 | GENERACION | ELECTROPERU | SERVICIOS AUXILIARES | CAMPO ARMIÑO | C.H. RESTITUCION (SSAA) | SERV. AUX. | Activo | jizquierdo | 2014-02-11
12722 | GENERACION | MAJA ENERGIA S.A.C. | CENTRAL HIDROELÉCTRICA | RONCADOR | CH. RONCADOR | CENTRAL | Activo | appHidrologia | 2016-05-02
14121 | GENERACION | MAJA ENERGIA S.A.C. | SERVICIOS AUXILIARES | SUPE | C.H. RONCADOR (SSAA) | SERV. AUX. | Activo | jizquierdo | 2014-02-10
16285 | GENERACION | EMPRESA DE GENERACION ELECTRICA RIO BAÑOS S.A.C. | CENTRAL HIDROELÉCTRICA | RUCUY | C.H. RUCUY | CENTRAL | Activo | jolortegui | 2016-07-07 | jolortegui | 2016-09-01
16318 | GENERACION | EMPRESA DE GENERACION ELECTRICA RIO BAÑOS S.A.C. | SERVICIOS AUXILIARES | CH RUCUY | C.H. RUCUY (SSAA) | SERV. AUX. | Activo | jolortegui | 2016-07-27
16317 | GENERACION | EMPRESA DE GENERACION ELECTRICA RIO BAÑOS S.A.C. | BARRA | CH RUCUY | CH RUCUY 13.8 | CH RUCUY 13.8 | Activo | jolortegui | 2016-07-27
14834 | GENERACION | EMPRESA DE GENERACION ELECTRICA DE JUNIN | SERVICIOS AUXILIARES | RUNATULLO II | C.H. RUNATULLO II | SERV. AUX. | Activo | jizquierdo | 2014-11-25
14777 | GENERACION | EMPRESA DE GENERACION ELECTRICA DE JUNIN | CENTRAL HIDROELÉCTRICA | RUNATULLO II | C.H. RUNATULLO II | CENTRAL | Activo | jolortegui | 2015-11-11
14835 | GENERACION | EMPRESA DE GENERACION ELECTRICA DE JUNIN | SERVICIOS AUXILIARES | RUNATULLO III | C.H. RUNATULLO III | SERV. AUX. | Activo | jizquierdo | 2014-11-25
14776 | GENERACION | EMPRESA DE GENERACION ELECTRICA DE JUNIN | CENTRAL HIDROELÉCTRICA | RUNATULLO III | C.H. RUNATULLO III | CENTRAL | Activo | jolortegui | 2015-11-11
5744 | GENERACION | EMPRESA DE GENERACIÓN ELÉCTRICA CHEVES S.A. | CENTRAL HIDROELÉCTRICA | SAN ANTONIO | C.H. SAN ANTONIO | CENTRAL | Baja | user_sgi_trnsf_chev | 2016-09-01 | user_sgi_trnsf_chev | 2016-09-01
10693 | GENERACION | STATKRAFT | CENTRAL HIDROELÉCTRICA | SAN ANTONIO | C.H. SAN ANTONIO | CENTRAL | Activo | user_sgi_trnsf_chev | 2016-09-01
5069 | GENERACION | STATKRAFT | CENTRAL HIDROELÉCTRICA | SAN ANTONIO | C.H. SAN ANTONIO | CENTRAL | Baja | user_sgi_trnsf_stat | 2016-08-24 | user_sgi_trnsf_stat | 2016-08-24
4345 | GENERACION | SN POWER | CENTRAL HIDROELÉCTRICA | SAN ANTONIO | C.H. SAN ANTONIO | CENTRAL | Baja | user_sgi_9 | 2014-10-14
5837 | GENERACION | EMPRESA DE GENERACIÓN ELÉCTRICA CHEVES S.A. | SERVICIOS AUXILIARES | CAYLLOMA | C.H. SAN ANTONIO (SSAA) | SERV. AUX. | Baja | user_sgi_trnsf_chev | 2016-09-01 | user_sgi_trnsf_chev | 2016-09-01
5344 | GENERACION | STATKRAFT | SERVICIOS AUXILIARES | CAYLLOMA | C.H. SAN ANTONIO (SSAA) | SERV. AUX. | Baja | user_sgi_trnsf_stat | 2016-08-24 | user_sgi_trnsf_stat | 2016-08-24
14141 | GENERACION | STATKRAFT | SERVICIOS AUXILIARES | CAYLLOMA | C.H. SAN ANTONIO (SSAA) | SERV. AUX. | Activo | user_sgi_trnsf_chev | 2016-09-01
4446 | GENERACION | SN POWER | SERVICIOS AUXILIARES | CAYLLOMA | C.H. SAN ANTONIO (SSAA) | SERV. AUX. | Baja | user_sgi_9 | 2014-10-14
1206 | GENERACION | SAN GABAN | CENTRAL HIDROELÉCTRICA | SAN GABÁN II | C.H. SAN GABAN II | CENTRAL | Activo | appHidrologia | 2016-05-02
14123 | GENERACION | SAN GABAN | SERVICIOS AUXILIARES | SAN GABÁN II | C.H. SAN GABÁN II (SSAA) | SERV. AUX. | Activo | jizquierdo | 2014-02-10
5745 | GENERACION | EMPRESA DE GENERACIÓN ELÉCTRICA CHEVES S.A. | CENTRAL HIDROELÉCTRICA | SAN IGNACIO | C.H. SAN IGNACIO | CENTRAL | Baja | user_sgi_trnsf_chev | 2016-09-01 | user_sgi_trnsf_chev | 2016-09-01
10694 | GENERACION | STATKRAFT | CENTRAL HIDROELÉCTRICA | SAN IGNACIO | C.H. SAN IGNACIO | CENTRAL | Activo | user_sgi_trnsf_chev | 2016-09-01
5070 | GENERACION | STATKRAFT | CENTRAL HIDROELÉCTRICA | SAN IGNACIO | C.H. SAN IGNACIO | CENTRAL | Baja | user_sgi_trnsf_stat | 2016-08-24 | user_sgi_trnsf_stat | 2016-08-24
4346 | GENERACION | SN POWER | CENTRAL HIDROELÉCTRICA | SAN IGNACIO | C.H. SAN IGNACIO | CENTRAL | Baja | user_sgi_9 | 2014-10-14
5836 | GENERACION | EMPRESA DE GENERACIÓN ELÉCTRICA CHEVES S.A. | SERVICIOS AUXILIARES | CAYLLOMA | C.H. SAN IGNACIO (SSAA) | SERV. AUX. | Baja | user_sgi_trnsf_chev | 2016-09-01 | user_sgi_trnsf_chev | 2016-09-01
5343 | GENERACION | STATKRAFT | SERVICIOS AUXILIARES | CAYLLOMA | C.H. SAN IGNACIO (SSAA) | SERV. AUX. | Baja | user_sgi_trnsf_stat | 2016-08-24 | user_sgi_trnsf_stat | 2016-08-24
14140 | GENERACION | STATKRAFT | SERVICIOS AUXILIARES | CAYLLOMA | C.H. SAN IGNACIO (SSAA) | SERV. AUX. | Activo | user_sgi_trnsf_chev | 2016-09-01
4445 | GENERACION | SN POWER | SERVICIOS AUXILIARES | CAYLLOMA | C.H. SAN IGNACIO (SSAA) | SERV. AUX. | Baja | user_sgi_9 | 2014-10-14
14124 | GENERACION | HIDROELECTRICA SANTA CRUZ | SERVICIOS AUXILIARES | HUALLANCA | C.H. SANTA CRUZ I (SSAA) | SERV. AUX. | Activo | jizquierdo | 2014-02-10
14125 | GENERACION | HIDROELECTRICA SANTA CRUZ | SERVICIOS AUXILIARES | HUALLANCA | C.H. SANTA CRUZ II (SSAA) | SERV. AUX. | Activo | jizquierdo | 2014-02-10
11326 | GENERACION | ELECTRICA SANTA ROSA | CENTRAL HIDROELÉCTRICA | SANTA ROSA I | C.H. SANTA ROSA I | CENTRAL | Baja | pchang | 2005-12-12
11327 | GENERACION | ELECTRICA SANTA ROSA | CENTRAL HIDROELÉCTRICA | SANTA ROSA II | C.H. SANTA ROSA II | CENTRAL | Baja | pchang | 2005-12-12
14844 | DISTRIBUCION | LUZ DEL SUR | CENTRAL HIDROELÉCTRICA | SANTA TERESA | C.H. SANTA TERESA | CENTRAL | Activo | appHidrologia | 2016-05-02
14852 | DISTRIBUCION | LUZ DEL SUR | SERVICIOS AUXILIARES | SANTA TERESA | C.H. SANTA TERESA_G1 (SSAA) | SERV. AUX. | Activo | jizquierdo | 2014-12-04
14853 | DISTRIBUCION | LUZ DEL SUR | SERVICIOS AUXILIARES | SANTA TERESA | C.H. SANTA TERESA_G2 (SSAA) | SERV. AUX. | Activo | jizquierdo | 2014-12-04
6245 | DISTRIBUCION | EDELNOR | TRANSFORMADOR 2D | CHAVARRÍA | CH TR1 60/10 | CH TR1 60/10 | Baja | user_sgi_trnsf_edeln | 2016-12-14 | user_sgi_trnsf_edeln | 2016-12-14
1759 | DISTRIBUCION | ENEL DISTRIBUCION PERU | TRANSFORMADOR 2D | CHAVARRÍA | CH TR1 60/10 | CH TR1 60/10 | Activo | user_sgi_trnsf_edeln | 2016-12-14
6195 | DISTRIBUCION | EDELNOR | TRANSFORMADOR 2D | CHAVARRÍA | CH TR2 60/10 | CH TR2 60/10 | Baja | user_sgi_trnsf_edeln | 2016-12-14 | user_sgi_trnsf_edeln | 2016-12-14
331 | DISTRIBUCION | ENEL DISTRIBUCION PERU | TRANSFORMADOR 2D | CHAVARRÍA | CH TR2 60/10 | CH TR2 60/10 | Activo | user_sgi_trnsf_edeln | 2016-12-14
6197 | DISTRIBUCION | EDELNOR | TRANSFORMADOR 2D | CHAVARRÍA | CH TR3 60/20/10 | CH TR3 60/20/10 | Baja | user_sgi_trnsf_edeln | 2016-12-14 | user_sgi_trnsf_edeln | 2016-12-14
333 | DISTRIBUCION | ENEL DISTRIBUCION PERU | TRANSFORMADOR 2D | CHAVARRÍA | CH TR3 60/20/10 | CH TR3 60/20/10 | Activo | user_sgi_trnsf_edeln | 2016-12-14
17537 | USUARIO LIBRE | MINERA BUENAVENTURA | CENTRAL HIDROELÉCTRICA | (TODOS) | C.H. TUCSIPAMPA | C.H. TUCSIPAMPA | Activo | jperez | 2017-02-12
14715 | GENERACION | EDEGEL | CENTRAL HIDROELÉCTRICA | YANANGO | C.H. YANANGO | CENTRAL | Baja | update_sgi8 | 2014-06-18
978 | GENERACION | CHINANGO S.A.C. | CENTRAL HIDROELÉCTRICA | YANANGO | C.H. YANANGO | CENTRAL | Activo | appHidrologia | 2016-05-02
14744 | GENERACION | EDEGEL | SERVICIOS AUXILIARES | YANANGO | C.H. YANANGO (SSAA) | SERV. AUX. | Baja | update_sgi8 | 2014-06-18
14097 | GENERACION | CHINANGO S.A.C. | SERVICIOS AUXILIARES | YANANGO | C.H. YANANGO (SSAA) | SERV. AUX. | Activo | update_sgi8 | 2014-06-18
13513 | GENERACION | ELECTRICA YANAPAMPA SAC | CENTRAL HIDROELÉCTRICA | YANAPAMPA | C.H. YANAPAMPA | CENTRAL | Activo | appHidrologia | 2016-05-02
14142 | GENERACION | ELECTRICA YANAPAMPA SAC | SERVICIOS AUXILIARES | PARAMONGA NUEVA | C.H. YANAPAMPA (SSAA) | SERV. AUX. | Activo | jizquierdo | 2014-02-10
5483 | GENERACION | EMPRESA DE GENERACIÓN ELÉCTRICA CHEVES S.A. | CENTRAL HIDROELÉCTRICA | YAUPI | C.H. YAUPI | CENTRAL | Baja | user_sgi_trnsf_chev | 2016-09-01 | user_sgi_trnsf_chev | 2016-09-01
291 | GENERACION | STATKRAFT | CENTRAL HIDROELÉCTRICA | YAUPI | C.H. YAUPI | CENTRAL | Activo | user_sgi_trnsf_chev | 2016-09-01
5066 | GENERACION | STATKRAFT | CENTRAL HIDROELÉCTRICA | YAUPI | C.H. YAUPI | CENTRAL | Baja | user_sgi_trnsf_stat | 2016-08-24 | user_sgi_trnsf_stat | 2016-08-24
4027 | GENERACION | SN POWER | CENTRAL HIDROELÉCTRICA | YAUPI | C.H. YAUPI | CENTRAL | Baja | user_sgi_9 | 2014-10-14
5647 | GENERACION | EMPRESA DE GENERACIÓN ELÉCTRICA CHEVES S.A. | TRANSFORMADOR 3D | CARHUAMAYO | CH. YAUPI | TR 138/50/12.6 | Baja | user_sgi_trnsf_chev | 2016-09-01 | user_sgi_trnsf_chev | 2016-09-01
6061 | GENERACION | STATKRAFT | TRANSFORMADOR 2D | YAUPI | CH. YAUPI | TR 138/13 A | Activo | user_sgi_trnsf_chev | 2016-09-01
6063 | GENERACION | STATKRAFT | TRANSFORMADOR 2D | YAUPI | CH. YAUPI | TR 138/13 B | Activo | user_sgi_trnsf_chev | 2016-09-01
5393 | GENERACION | STATKRAFT | TRANSFORMADOR 2D | YAUPI | CH. YAUPI | TR 138/13 A | Baja | user_sgi_trnsf_stat | 2016-08-24 | user_sgi_trnsf_stat | 2016-08-24
5394 | GENERACION | STATKRAFT | TRANSFORMADOR 2D | YAUPI | CH. YAUPI | TR 138/13 B | Baja | user_sgi_trnsf_stat | 2016-08-24 | user_sgi_trnsf_stat | 2016-08-24
5433 | GENERACION | STATKRAFT | TRANSFORMADOR 3D | CARHUAMAYO | CH. YAUPI | TR 138/50/12.6 | Baja | user_sgi_trnsf_stat | 2016-08-24 | user_sgi_trnsf_stat | 2016-08-24
8679 | GENERACION | STATKRAFT | TRANSFORMADOR 3D | CARHUAMAYO | CH. YAUPI | TR 138/50/12.6 | Activo | user_sgi_trnsf_chev | 2016-09-01
4175 | GENERACION | SN POWER | TRANSFORMADOR 2D | YAUPI | CH. YAUPI | TR 138/13 A | Baja | user_sgi_9 | 2014-10-14
4176 | GENERACION | SN POWER | TRANSFORMADOR 2D | YAUPI | CH. YAUPI | TR 138/13 B | Baja | user_sgi_9 | 2014-10-14
4248 | GENERACION | SN POWER | TRANSFORMADOR 3D | CARHUAMAYO | CH. YAUPI | TR 138/50/12.6 | Baja | user_sgi_9 | 2014-10-14
5592 | GENERACION | EMPRESA DE GENERACIÓN ELÉCTRICA CHEVES S.A. | TRANSFORMADOR 2D | YAUPI | CH. YAUPI | TR 138/13 A | Baja | user_sgi_trnsf_chev | 2016-09-01 | user_sgi_trnsf_chev | 2016-09-01
5593 | GENERACION | EMPRESA DE GENERACIÓN ELÉCTRICA CHEVES S.A. | TRANSFORMADOR 2D | YAUPI | CH. YAUPI | TR 138/13 B | Baja | user_sgi_trnsf_chev | 2016-09-01 | user_sgi_trnsf_chev | 2016-09-01
5828 | GENERACION | EMPRESA DE GENERACIÓN ELÉCTRICA CHEVES S.A. | SERVICIOS AUXILIARES | YAUPI | C.H. YAUPI (SSAA) | SERV. AUX. | Baja | user_sgi_trnsf_chev | 2016-09-01 | user_sgi_trnsf_chev | 2016-09-01
5335 | GENERACION | STATKRAFT | SERVICIOS AUXILIARES | YAUPI | C.H. YAUPI (SSAA) | SERV. AUX. | Baja | user_sgi_trnsf_stat | 2016-08-24 | user_sgi_trnsf_stat | 2016-08-24
14132 | GENERACION | STATKRAFT | SERVICIOS AUXILIARES | YAUPI | C.H. YAUPI (SSAA) | SERV. AUX. | Activo | user_sgi_trnsf_chev | 2016-09-01
4437 | GENERACION | SN POWER | SERVICIOS AUXILIARES | YAUPI | C.H. YAUPI (SSAA) | SERV. AUX. | Baja | user_sgi_9 | 2014-10-14
4897 | GENERACION | ENERSUR | CENTRAL HIDROELÉCTRICA | YUNCÁN | C.H. YUNCAN | CENTRAL | Baja | user_sgi_trnsf_ens | 2016-04-05 | user_sgi_trnsf_ens | 2016-03-28
11116 | GENERACION | ENGIE | CENTRAL HIDROELÉCTRICA | YUNCÁN | C.H. YUNCAN | CENTRAL | Activo | appHidrologia | 2016-05-02
4972 | GENERACION | ENERSUR | SERVICIOS AUXILIARES | SANTA ISABEL | C.H. YUNCAN (SSAA) | SERV. AUX. | Baja | user_sgi_trnsf_ens | 2016-04-05 | user_sgi_trnsf_ens | 2016-03-28
14117 | GENERACION | ENGIE | SERVICIOS AUXILIARES | SANTA ISABEL | C.H. YUNCAN (SSAA) | SERV. AUX. | Activo | user_sgi_trnsf_ens | 2016-04-05
15677 | GENERACION | EMPRESA DE GENERACION HUALLAGA | ESTACIÓN HIDROLÓGICA | CHAGLLA | CHAGLLA | CHAGLLA | Activo | jolortegui | 2016-03-03
15564 | GENERACION | EMPRESA DE GENERACION HUALLAGA | GENERADOR HIDROELÉCTRICO | PCH CHAGLLA | CHAGLLA GP1 | GP1 | Activo | jolortegui | 2016-02-19 | jolortegui | 2016-02-19
14971 | GENERACION | EMPRESA DE GENERACION HUALLAGA | GENERADOR HIDROELÉCTRICO | CHAGLLA | CHAGLLA G1 | G1 | Activo | jolortegui | 2015-05-28 | jolortegui | 2016-09-23
14972 | GENERACION | EMPRESA DE GENERACION HUALLAGA | GENERADOR HIDROELÉCTRICO | CHAGLLA | CHAGLLA G2 | G2 | Activo | jolortegui | 2015-05-28 | jolortegui | 2016-09-23
8198 | GENERACION | EGASA | BARRA | CHARCANI IV | CHAIV33 | CHAIV33 | Activo | dgutierrez | 2001-12-31
15407 | _NO DEFINIDO | ( SINAC) NO DEFINIDO | RIO | (TODOS) | CHANCAY | CHANCAY | Activo | appHidrologia | 2016-01-06
16278 | GENERACION | SINERSA | GENERADOR HIDROELÉCTRICO | CHANCAY | CHANCAY G1 | GH1 | Activo | jolortegui | 2016-07-06 | jolortegui | 2016-09-01
16279 | GENERACION | SINERSA | GENERADOR HIDROELÉCTRICO | CHANCAY | CHANCAY G2 | GH2 | Activo | jolortegui | 2016-07-06 | jolortegui | 2016-09-01
17473 | DISTRIBUCION | ENEL DISTRIBUCION PERU | BARRA | CHANCAY | CHANCAY_BARRA_20KV | CHANCAY_20KV | Activo | allosa | 2017-05-11
15300 | _NO DEFINIDO | ( SINAC) NO DEFINIDO | CUENCA HIDROLOGICA | (TODOS) | CHANCAY-LAMBAYEQUE | CHANCAY-LAMBAY | Activo | appHidrologia | 2016-01-06 |  | 2017-05-05
15696 | DISTRIBUCION | HIDRANDINA | TRANSFORMADOR 2D | CHAO | CHAO_BARRA_22.9 | CHAO_BARRA_22.9 | Activo | allosa | 2016-04-04 | allosa | 2016-04-04
16971 | DISTRIBUCION | HIDRANDINA | BARRA | CHAO | CHAO_BARRA_22.9 | CHAO_BARRA_22.9 | Activo | allosa | 2017-02-02
111 | GENERACION | EGASA | GENERADOR HIDROELÉCTRICO | CHARCANI I | CHAR_I_G1 | G1 | Activo | epalpan
112 | GENERACION | EGASA | GENERADOR HIDROELÉCTRICO | CHARCANI I | CHAR_I_G2 | G2 | Activo | epalpan
113 | GENERACION | EGASA | GENERADOR HIDROELÉCTRICO | CHARCANI II | CHAR_II_G1 | G1 | Activo | epalpan
114 | GENERACION | EGASA | GENERADOR HIDROELÉCTRICO | CHARCANI II | CHAR_II_G2 | G2 | Activo | epalpan
115 | GENERACION | EGASA | GENERADOR HIDROELÉCTRICO | CHARCANI II | CHAR_II_G3 | G3 | Activo | epalpan
116 | GENERACION | EGASA | GENERADOR HIDROELÉCTRICO | CHARCANI III | CHAR_III_G1 | G1 | Activo | epalpan
117 | GENERACION | EGASA | GENERADOR HIDROELÉCTRICO | CHARCANI III | CHAR_III_G2 | G2 | Activo | epalpan
8165 | GENERACION | EGASA | BARRA | CHARCANI IV | CHARIV | CHARIV | Activo | dgutierrez | 2001-12-18
118 | GENERACION | EGASA | GENERADOR HIDROELÉCTRICO | CHARCANI IV | CHAR_IV_G1 | G1 | Activo | epalpan
119 | GENERACION | EGASA | GENERADOR HIDROELÉCTRICO | CHARCANI IV | CHAR_IV_G2 | G2 | Activo | epalpan
120 | GENERACION | EGASA | GENERADOR HIDROELÉCTRICO | CHARCANI IV | CHAR_IV_G3 | G3 | Activo | epalpan
121 | GENERACION | EGASA | GENERADOR HIDROELÉCTRICO | CHARCANI V | CHAR_V_G1 | G1 | Activo | epalpan
122 | GENERACION | EGASA | GENERADOR HIDROELÉCTRICO | CHARCANI V | CHAR_V_G2 | G2 | Activo | epalpan
123 | GENERACION | EGASA | GENERADOR HIDROELÉCTRICO | CHARCANI V | CHAR_V_G3 | G3 | Activo | epalpan
188 | GENERACION | EGASA | GENERADOR HIDROELÉCTRICO | CHARCANI VI | CHARVI_G1 | G1 | Activo | epalpan
17475 | DISTRIBUCION | ENEL DISTRIBUCION PERU | BARRA | CHAVARRÍA | CHAVARRIA_20KV | CHAVA_20KV | Activo | allosa | 2017-05-11
6300 | DISTRIBUCION | EDELNOR | BARRA | CHAVARRÍA | CHAVA10 | CHAVA10 | Baja | user_sgi_trnsf_edeln | 2016-12-14 | user_sgi_trnsf_edeln | 2016-12-14
5167 | DISTRIBUCION | ENEL DISTRIBUCION PERU | BARRA | CHAVARRÍA | CHAVA10 | CHAVA10 | Activo | user_sgi_trnsf_edeln | 2016-12-14
8170 | GENERACION | EGASA | BARRA | CHARCANI VI | CHAVI | CHAVI | Activo | dgutierrez | 2001-12-18
8169 | GENERACION | EGASA | BARRA | CHARCANI VI | CHAVI33 | CHAVI33 | Activo | dgutierrez | 2001-12-18
8166 | GENERACION | EGASA | BARRA | CHARCANI 123 | CHA123 | CHA123 | Activo | dgutierrez | 2001-12-18
8167 | GENERACION | EGASA | BARRA | CHARCANI 123 | CHA33 | CHA33 | Activo | dgutierrez | 2001-12-18
14888 | DISTRIBUCION | HIDRANDINA | SUBESTACION | CHEPEN | CHEPEN | SS.EE. | Activo | jeancarlo.videla | 2015-01-23
14892 | DISTRIBUCION | HIDRANDINA | BARRA | CHEPEN | CHEPEN_BARRA_10 kV | BARRA 10 kV | Activo | jeancarlo.videla | 2015-01-23 | allosa | 2016-03-31
14890 | DISTRIBUCION | HIDRANDINA | BARRA | CHEPEN | CHEPEN_BARRA_22.9 kV | BARRA 22.9 kV | Activo | jeancarlo.videla | 2015-01-23 | allosa | 2016-03-31
5847 | GENERACION | EMPRESA DE GENERACIÓN ELÉCTRICA CHEVES S.A. | GENERADOR HIDROELÉCTRICO | CHEVES | CHEVES G1 | G1 | Baja | user_sgi_trnsf_chev | 2016-09-01 | user_sgi_trnsf_chev | 2016-09-01
14965 | GENERACION | STATKRAFT | GENERADOR HIDROELÉCTRICO | CHEVES | CHEVES G1 | G1 | Activo | user_sgi_trnsf_chev | 2016-09-01
5848 | GENERACION | EMPRESA DE GENERACIÓN ELÉCTRICA CHEVES S.A. | GENERADOR HIDROELÉCTRICO | CHEVES | CHEVES G2 | G2 | Baja | user_sgi_trnsf_chev | 2016-09-01 | user_sgi_trnsf_chev | 2016-09-01
14966 | GENERACION | STATKRAFT | GENERADOR HIDROELÉCTRICO | CHEVES | CHEVES G2 | G2 | Activo | user_sgi_trnsf_chev | 2016-09-01
8131 | GENERACION | EGASA | BARRA | CHILINA | CHIB33 | CHIB33 | Activo | dgutierrez | 2001-12-17
4538 | GENERACION | ENERSUR | GENERADOR TERMOELÉCTRICO | CHILCA 1 | CHILCA1_TG11 | TG1 | Baja | user_sgi_trnsf_ens | 2016-04-05 | user_sgi_trnsf_ens | 2016-03-28
197 | GENERACION | ENGIE | GENERADOR TERMOELÉCTRICO | CHILCA 1 | CHILCA1_TG11 | TG1 | Activo | user_sgi_trnsf_ens | 2016-04-05
4539 | GENERACION | ENERSUR | GENERADOR TERMOELÉCTRICO | CHILCA 1 | CHILCA1_TG12 | TG2 | Baja | user_sgi_trnsf_ens | 2016-04-05 | user_sgi_trnsf_ens | 2016-03-28
198 | GENERACION | ENGIE | GENERADOR TERMOELÉCTRICO | CHILCA 1 | CHILCA1_TG12 | TG2 | Activo | user_sgi_trnsf_ens | 2016-04-05
4931 | GENERACION | ENERSUR | GENERADOR TERMOELÉCTRICO | CHILCA 1 | CHILCA1_TG13 | TG3 | Baja | user_sgi_trnsf_ens | 2016-04-05 | user_sgi_trnsf_ens | 2016-03-28
12332 | GENERACION | ENGIE | GENERADOR TERMOELÉCTRICO | CHILCA 1 | CHILCA1_TG13 | TG3 | Activo | user_sgi_trnsf_ens | 2016-04-05
4939 | GENERACION | ENERSUR | GENERADOR TERMOELÉCTRICO | CHILCA 1 | CHILCA1_TV | TV | Baja | user_sgi_trnsf_ens | 2016-04-05 | user_sgi_trnsf_ens | 2016-03-28
13344 | GENERACION | ENGIE | GENERADOR TERMOELÉCTRICO | CHILCA 1 | CHILCA1_TV | TV | Activo | user_sgi_trnsf_ens | 2016-04-05
15680 | GENERACION | ENGIE | GENERADOR TERMOELÉCTRICO | CHILCA 2 | CHILCA2_TG41 | TG41 | Activo | user_sgi_trnsf_ens | 2016-04-05 | jolortegui | 2016-08-10
16325 | GENERACION | ENGIE | GENERADOR TERMOELÉCTRICO | CHILCA 2 | CHILCA2_TV42 | TV42 | Activo | jolortegui | 2016-08-10 | jolortegui | 2016-12-15
15305 | _NO DEFINIDO | ( SINAC) NO DEFINIDO | CUENCA HIDROLOGICA | (TODOS) | CHILI | CHILI | Activo | appHidrologia | 2016-01-06 |  | 2017-05-05
15434 | _NO DEFINIDO | ( SINAC) NO DEFINIDO | RIO | (TODOS) | CHILI | CHILI | Activo | appHidrologia | 2016-01-06
15392 | GENERACION | ELECTROPERU | ESTACIÓN HIDROLÓGICA | (TODOS) | CHILICOCHA | CHILICOCHA | Activo | appHidrologia | 2016-01-06
15110 | GENERACION | EGASA | GENERADOR TERMOELÉCTRICO | CHILINA D | CHILTG_D2 | TG | Activo | jolortegui | 2015-11-11 | staeel.segura | 2017-04-11
133 | GENERACION | EGASA | GENERADOR TERMOELÉCTRICO | CHILINA V | CHILTV1_TV1 | *TV1(BAJA) | Baja | epalpan
134 | GENERACION | EGASA | GENERADOR TERMOELÉCTRICO | CHILINA V | CHILTV2_TV2 | TV2 | Baja | jolortegui | 2015-07-31
135 | GENERACION | EGASA | GENERADOR TERMOELÉCTRICO | CHILINA V | CHILTV3_TV3 | TV3 | Baja | jolortegui | 2015-07-31
14733 | GENERACION | EDEGEL | CANAL,TOMA,DESCARGA | CHIMAY | CHIMAY | CANAL CHIMAY | Baja | update_sgi8 | 2014-06-18
10757 | GENERACION | CHINANGO S.A.C. | CANAL,TOMA,DESCARGA | CHIMAY | CHIMAY | CANAL CHIMAY | Activo | update_sgi8 | 2014-06-18
15341 | GENERACION | CHINANGO S.A.C. | ESTACIÓN HIDROLÓGICA | (TODOS) | CHIMAY | CHIMAY | Activo | appHidrologia | 2016-01-06
14713 | GENERACION | EDEGEL | GENERADOR HIDROELÉCTRICO | CHIMAY | CHIMAY1 | G1 | Baja | update_sgi8 | 2014-06-18
109 | GENERACION | CHINANGO S.A.C. | GENERADOR HIDROELÉCTRICO | CHIMAY | CHIMAY1 | G1 | Activo | update_sgi8 | 2014-06-18
14714 | GENERACION | EDEGEL | GENERADOR HIDROELÉCTRICO | CHIMAY | CHIMAY2 | G2 | Baja | update_sgi8 | 2014-06-18
110 | GENERACION | CHINANGO S.A.C. | GENERADOR HIDROELÉCTRICO | CHIMAY | CHIMAY2 | G2 | Activo | update_sgi8 | 2014-06-18
14732 | GENERACION | EDEGEL | BARRA | CHIMAY | CHIMA13.8 | CHIMA13.8 | Baja | update_sgi8 | 2014-06-18
8010 | GENERACION | CHINANGO S.A.C. | BARRA | CHIMAY | CHIMA13.8 | CHIMA13.8 | Activo | update_sgi8 | 2014-06-18
15699 | DISTRIBUCION | HIDRANDINA | TRANSFORMADOR 2D | CHIMBOTE SUR | CHIMBOTE_SUR_TP-A054_BARRA_13.8 | TP-A054_13.8 | Activo | allosa | 2016-04-04 | allosa | 2016-04-04
13368 | GENERACION | HIDROCAÑETE S.A. | CENTRAL HIDROELÉCTRICA | NUEVA IMPERIAL | CH-IMPERIAL | CH-IMPERIAL | Activo | lvasquez | 2012-04-13
70 | GENERACION | EGENOR | GENERADOR TERMOELÉCTRICO | CHIMBOTE | CHIM1 | TG1 | Baja | lvasquez | 2012-07-02
71 | GENERACION | EGENOR | GENERADOR TERMOELÉCTRICO | CHIMBOTE | CHIM2 | *TG2(BAJA) | Baja | epalpan
72 | GENERACION | EGENOR | GENERADOR TERMOELÉCTRICO | CHIMBOTE | CHIM3 | TG3 | Baja | jolortegui | 2014-09-01
15309 | _NO DEFINIDO | ( SINAC) NO DEFINIDO | CUENCA HIDROLOGICA | (TODOS) | CHIRA | CHIRA | Activo | appHidrologia | 2016-01-06 |  | 2017-05-05
15451 | _NO DEFINIDO | ( SINAC) NO DEFINIDO | RIO | (TODOS) | CHIRA | CHIRA | Activo | appHidrologia | 2016-01-06
136 | GENERACION | EGASA | GENERADOR TERMOELÉCTRICO | CHILINA D | CHI_SLZ12_SLZ1 | SLZ1 | Activo | epalpan
137 | GENERACION | EGASA | GENERADOR TERMOELÉCTRICO | CHILINA D | CHI_SLZ12_SLZ2 | SLZ2 | Activo | epalpan
66 | GENERACION | EGENOR | GENERADOR TERMOELÉCTRICO | CHICLAYO OESTE | CH-O_GMT1 | GMT1 | Baja | rtapia | 2012-06-25
67 | GENERACION | EGENOR | GENERADOR TERMOELÉCTRICO | CHICLAYO OESTE | CH-O_GMT2 | GMT2 | Baja | jolortegui | 2014-09-01
65 | GENERACION | EGENOR | GENERADOR TERMOELÉCTRICO | CHICLAYO OESTE | CH-O_GMT3 | GMT3 | Baja | rtapia | 2012-06-25
68 | GENERACION | EGENOR | GENERADOR TERMOELÉCTRICO | CHICLAYO OESTE | CH-O_SZ1 | SZ1 | Baja | jolortegui | 2014-09-01
69 | GENERACION | EGENOR | GENERADOR TERMOELÉCTRICO | CHICLAYO OESTE | CH-O_SZ2 | SZ2 | Baja | jolortegui | 2014-09-01
7543 | DISTRIBUCION | ELECTRO SUR ESTE | TRANSFORMADOR 3D | CHAHUARES | CH-TR-601-7MVA | CH-TR-601-7MVA | Activo | eegusquiza | 2014-08-13
4943 | GENERACION | ENERSUR | TRANSFORMADOR 2D | CHILCA 1 | CHTV 220/18 kV | CHTV | Baja | user_sgi_trnsf_ens | 2016-04-05 | user_sgi_trnsf_ens | 2016-03-28
13350 | GENERACION | ENGIE | TRANSFORMADOR 2D | CHILCA 1 | CHTV 220/18 kV | CHTV | Activo | user_sgi_trnsf_ens | 2016-04-05
4908 | GENERACION | ENERSUR | TRANSFORMADOR 2D | CHILCA 1 | CHT1 210/16 kV | CHT1 | Baja | user_sgi_trnsf_ens | 2016-04-05 | user_sgi_trnsf_ens | 2016-03-28
11534 | GENERACION | ENGIE | TRANSFORMADOR 2D | CHILCA 1 | CHT1 210/16 kV | CHT1 | Activo | user_sgi_trnsf_ens | 2016-04-05
1533 | DISTRIBUCION | LUZ DEL SUR | TRANSFORMADOR 2D | CHORRILLOS | CHT110MW | CHT110MW | Activo | demanda_sgi_upd4 | 2014-03-11
4911 | GENERACION | ENERSUR | TRANSFORMADOR 2D | CHILCA 1 | CHT2 220/16 kV | CHT2 | Baja | user_sgi_trnsf_ens | 2016-04-05 | user_sgi_trnsf_ens | 2016-03-28
11572 | GENERACION | ENGIE | TRANSFORMADOR 2D | CHILCA 1 | CHT2 220/16 kV | CHT2 | Activo | user_sgi_trnsf_ens | 2016-04-05
3063 | DISTRIBUCION | LUZ DEL SUR | TRANSFORMADOR 3D | CHORRILLOS | CHT223MW | CHT223MW | Activo | demanda_sgi_upd5 | 2014-03-11 | eegusquiza | 2016-01-25
4930 | GENERACION | ENERSUR | TRANSFORMADOR 2D | CHILCA 1 | CHT3 210/16 kV | CHT3 | Baja | user_sgi_trnsf_ens | 2016-04-05 | user_sgi_trnsf_ens | 2016-03-28
12330 | GENERACION | ENGIE | TRANSFORMADOR 2D | CHILCA 1 | CHT3 210/16 kV | CHT3 | Activo | user_sgi_trnsf_ens | 2016-04-05
5008 | GENERACION | ENERSUR | TRANSFORMADOR 2D | CHILCA 1 | CHT5 220/13.8 kV | CHT5 | Baja | user_sgi_trnsf_ens | 2016-04-05 | user_sgi_trnsf_ens | 2016-03-28
15690 | GENERACION | ENGIE | TRANSFORMADOR 2D | CHILCA 2 | CHT5 220/13.8 kV | CHT5 | Activo | user_sgi_trnsf_ens | 2016-04-05 | jolortegui | 2016-08-10
16326 | GENERACION | ENGIE | TRANSFORMADOR 2D | CHILCA 2 | CHT6 220/13.8 kV | CHT6 | Activo | jolortegui | 2016-08-10
5630 | GENERACION | EMPRESA DE GENERACIÓN ELÉCTRICA CHEVES S.A. | TRANSFORMADOR 2D | CHUMPE | CHUMPE 2.4 | TR 69/2.4 | Baja | user_sgi_trnsf_chev | 2016-09-01 | user_sgi_trnsf_chev | 2016-09-01
8477 | GENERACION | STATKRAFT | TRANSFORMADOR 2D | CHUMPE | CHUMPE 2.4 | TR 69/2.4 | Activo | user_sgi_trnsf_chev | 2016-09-01
5413 | GENERACION | STATKRAFT | TRANSFORMADOR 2D | CHUMPE | CHUMPE 2.4 | TR 69/2.4 | Baja | user_sgi_trnsf_stat | 2016-08-24 | user_sgi_trnsf_stat | 2016-08-24
4231 | GENERACION | SN POWER | TRANSFORMADOR 2D | CHUMPE | CHUMPE 2.4 | TR 69/2.4 | Baja | user_sgi_9 | 2014-10-14
5629 | GENERACION | EMPRESA DE GENERACIÓN ELÉCTRICA CHEVES S.A. | TRANSFORMADOR 2D | CHUMPE | CHUMP69/CHUMP12 | TR 69/12 | Baja | user_sgi_trnsf_chev | 2016-09-01 | user_sgi_trnsf_chev | 2016-09-01
8476 | GENERACION | STATKRAFT | TRANSFORMADOR 2D | CHUMPE | CHUMP69/CHUMP12 | TR 69/12 | Activo | user_sgi_trnsf_chev | 2016-09-01
5412 | GENERACION | STATKRAFT | TRANSFORMADOR 2D | CHUMPE | CHUMP69/CHUMP12 | TR 69/12 | Baja | user_sgi_trnsf_stat | 2016-08-24 | user_sgi_trnsf_stat | 2016-08-24
4230 | GENERACION | SN POWER | TRANSFORMADOR 2D | CHUMPE | CHUMP69/CHUMP12 | TR 69/12 | Baja | user_sgi_9 | 2014-10-14
11939 | USUARIO LIBRE | COMPAÑÍA MINERA CHUNGAR SAC | CLIENTE | PARAGSHA II | CHUNGAR | Cliente | Activo | CARGAINICIAL | 2009-05-19
3588 | USUARIO LIBRE | COMPAÑÍA MINERA CHUNGAR SAC | CLIENTE | CARHUAMAYO | CHUNGAR | CHUNGAR-1 | Activo | demanda_sgi_create | 2014-02-04
1017 | GENERACION | SN POWER | GENERADOR HIDROELÉCTRICO | PARIAC | CH-1 PARIAC (BAJA) | CH-1 | Baja | avera | 2009-06-09
5522 | GENERACION | EMPRESA DE GENERACIÓN ELÉCTRICA CHEVES S.A. | GENERADOR HIDROELÉCTRICO | PARIAC | CH2 - G1 | CH2 - G1 | Baja | user_sgi_trnsf_chev | 2016-09-01 | user_sgi_trnsf_chev | 2016-09-01
1018 | GENERACION | STATKRAFT | GENERADOR HIDROELÉCTRICO | PARIAC | CH2 - G1 | CH2 - G1 | Activo | user_sgi_trnsf_chev | 2016-09-01
5101 | GENERACION | STATKRAFT | GENERADOR HIDROELÉCTRICO | PARIAC | CH2 - G1 | CH2 - G1 | Baja | user_sgi_trnsf_stat | 2016-08-24 | user_sgi_trnsf_stat | 2016-08-24
4071 | GENERACION | SN POWER | GENERADOR HIDROELÉCTRICO | PARIAC | CH2 - G1 | CH2 - G1 | Baja | user_sgi_9 | 2014-10-14
5523 | GENERACION | EMPRESA DE GENERACIÓN ELÉCTRICA CHEVES S.A. | GENERADOR HIDROELÉCTRICO | PARIAC | CH2 - G2 | CH2 - G2 | Baja | user_sgi_trnsf_chev | 2016-09-01 | user_sgi_trnsf_chev | 2016-09-01
1019 | GENERACION | STATKRAFT | GENERADOR HIDROELÉCTRICO | PARIAC | CH2 - G2 | CH2 - G2 | Activo | user_sgi_trnsf_chev | 2016-09-01
5102 | GENERACION | STATKRAFT | GENERADOR HIDROELÉCTRICO | PARIAC | CH2 - G2 | CH2 - G2 | Baja | user_sgi_trnsf_stat | 2016-08-24 | user_sgi_trnsf_stat | 2016-08-24
4072 | GENERACION | SN POWER | GENERADOR HIDROELÉCTRICO | PARIAC | CH2 - G2 | CH2 - G2 | Baja | user_sgi_9 | 2014-10-14
5524 | GENERACION | EMPRESA DE GENERACIÓN ELÉCTRICA CHEVES S.A. | GENERADOR HIDROELÉCTRICO | PARIAC | CH3 - G1 | CH3 - G1 | Baja | user_sgi_trnsf_chev | 2016-09-01 | user_sgi_trnsf_chev | 2016-09-01
1020 | GENERACION | STATKRAFT | GENERADOR HIDROELÉCTRICO | PARIAC | CH3 - G1 | CH3 - G1 | Activo | user_sgi_trnsf_chev | 2016-09-01
5103 | GENERACION | STATKRAFT | GENERADOR HIDROELÉCTRICO | PARIAC | CH3 - G1 | CH3 - G1 | Baja | user_sgi_trnsf_stat | 2016-08-24 | user_sgi_trnsf_stat | 2016-08-24
4073 | GENERACION | SN POWER | GENERADOR HIDROELÉCTRICO | PARIAC | CH3 - G1 | CH3 - G1 | Baja | user_sgi_9 | 2014-10-14
5528 | GENERACION | EMPRESA DE GENERACIÓN ELÉCTRICA CHEVES S.A. | GENERADOR HIDROELÉCTRICO | PARIAC | CH3 - G2 | CH3 - G2 | Baja | user_sgi_trnsf_chev | 2016-09-01 | user_sgi_trnsf_chev | 2016-09-01
5104 | GENERACION | STATKRAFT | GENERADOR HIDROELÉCTRICO | PARIAC | CH3 - G2 | CH3 - G2 | Baja | user_sgi_trnsf_stat | 2016-08-24 | user_sgi_trnsf_stat | 2016-08-24
4078 | GENERACION | SN POWER | GENERADOR HIDROELÉCTRICO | PARIAC | CH3 - G2 | CH3 - G2 | Baja | user_sgi_9 | 2014-10-14
1034 | GENERACION | STATKRAFT | GENERADOR HIDROELÉCTRICO | PARIAC | CH3 - G2 | CH3 - G2 | Activo | user_sgi_trnsf_chev | 2016-09-01
5518 | GENERACION | EMPRESA DE GENERACIÓN ELÉCTRICA CHEVES S.A. | GENERADOR HIDROELÉCTRICO | PARIAC | CH4 - G1 | CH4 - G1 | Baja | user_sgi_trnsf_chev | 2016-09-01 | user_sgi_trnsf_chev | 2016-09-01
988 | GENERACION | STATKRAFT | GENERADOR HIDROELÉCTRICO | PARIAC | CH4 - G1 | CH4 - G1 | Activo | user_sgi_trnsf_chev | 2016-09-01
5099 | GENERACION | STATKRAFT | GENERADOR HIDROELÉCTRICO | PARIAC | CH4 - G1 | CH4 - G1 | Baja | user_sgi_trnsf_stat | 2016-08-24 | user_sgi_trnsf_stat | 2016-08-24
4066 | GENERACION | SN POWER | GENERADOR HIDROELÉCTRICO | PARIAC | CH4 - G1 | CH4 - G1 | Baja | user_sgi_9 | 2014-10-14
5519 | GENERACION | EMPRESA DE GENERACIÓN ELÉCTRICA CHEVES S.A. | GENERADOR HIDROELÉCTRICO | PARIAC | CH4 - G2 | CH4 - G2 | Baja | user_sgi_trnsf_chev | 2016-09-01 | user_sgi_trnsf_chev | 2016-09-01
989 | GENERACION | STATKRAFT | GENERADOR HIDROELÉCTRICO | PARIAC | CH4 - G2 | CH4 - G2 | Activo | user_sgi_trnsf_chev | 2016-09-01
5100 | GENERACION | STATKRAFT | GENERADOR HIDROELÉCTRICO | PARIAC | CH4 - G2 | CH4 - G2 | Baja | user_sgi_trnsf_stat | 2016-08-24 | user_sgi_trnsf_stat | 2016-08-24
4067 | GENERACION | SN POWER | GENERADOR HIDROELÉCTRICO | PARIAC | CH4 - G2 | CH4 - G2 | Baja | user_sgi_9 | 2014-10-14
3597 | USUARIO LIBRE | MINERA SANTA LUISA | CLIENTE | HUALLANCA NUEVA | CIA SANTA LUISA-HUALLANCA NUEVA | SANTALUISA-1 | Activo | demanda_sgi_create | 2014-02-04
12640 | TRANSMISION | RED DE ENERGIA DEL PERU | CELDA | ZAPALLAL | CIN2224 | CIN2224 | Activo | hcayetano | 2009-11-23
12634 | TRANSMISION | RED DE ENERGIA DEL PERU | CELDA | ZAPALLAL | CIN2226 | CIN2226 | Activo | hcayetano | 2009-11-23
13218 | TRANSMISION | RED DE ENERGIA DEL PERU | CELDA | ZAPALLAL | CIN2228 | CIN2228 | Activo | pchang | 2011-10-07
12635 | TRANSMISION | RED DE ENERGIA DEL PERU | CELDA | ZAPALLAL | CIN2230 | CIN2230 | Activo | hcayetano | 2009-11-23
12639 | TRANSMISION | RED DE ENERGIA DEL PERU | CELDA | ZAPALLAL | CIN2232 | CIN2232 | Activo | hcayetano | 2009-11-23
12636 | TRANSMISION | RED DE ENERGIA DEL PERU | CELDA | ZAPALLAL | CIN2414 | CIN2414 | Activo | hcayetano | 2009-11-23
12637 | TRANSMISION | RED DE ENERGIA DEL PERU | CELDA | ZAPALLAL | CIN2428 | CIN2428 | Activo | hcayetano | 2009-11-23
12638 | TRANSMISION | RED DE ENERGIA DEL PERU | CELDA | ZAPALLAL | CIN2542 | CIN2542 | Activo | hcayetano | 2009-11-23
13217 | TRANSMISION | RED DE ENERGIA DEL PERU | CELDA | ZAPALLAL | CIN2544 | CIN2544 | Activo | pchang | 2011-10-07
7096 | GENERACION | EGENOR | ESTACIÓN HIDROLÓGICA | CARHUAQUERO | CIRATO | CIRATO | Baja | user_sgi_trnsf_egen | 2017-03-01 | user_sgi_trnsf_egen | 2017-03-01
7049 | GENERACION | EGENOR | CANAL,TOMA,DESCARGA | CARHUAQUERO | CIRATO | PRESA | Baja | user_sgi_trnsf_egen | 2017-03-01 | user_sgi_trnsf_egen | 2017-03-01
1710 | GENERACION | EGENOR | CANAL,TOMA,DESCARGA | CARHUAQUERO | CIRATO | PRESA | Activo | aticona | 2001-11-24
16334 | GENERACION | EGENOR | ESTACIÓN HIDROLÓGICA | CARHUAQUERO | CIRATO | CIRATO | Activo | jolortegui | 2016-08-17
10741 | DISTRIBUCION | ELECTRO SUR | LINEA DE TRANSMISION | MOQUEGUA_ELS | CIUDAD MOQUEGUA | L-10.5 kV | Activo | pchang | 2003-05-15
6962 | TRANSMISION | ABENGOA TRANSMISION SUR | CELDA | MONTALVO | CL ACOPLE | CL-ACOPLE | Baja | user_sgi_trnsf_ats | 2017-02-01 | user_sgi_trnsf_ats | 2017-02-01
14767 | TRANSMISION | ABY TRANSMISIÓN SUR | CELDA | MONTALVO | CL ACOPLE | CL-ACOPLE | Activo | user_sgi_trnsf_ats | 2017-02-01
13691 | TRANSMISION | TRANSMANTARO | CELDA | TRUJILLO NUEVA | CL AT85-523_220kV | CL AT85-523_220 | Activo | jolortegui | 2013-07-24
13693 | TRANSMISION | TRANSMANTARO | CELDA | TRUJILLO 500 | CL AT85-523_500kV | CL AT85-523_500 | Activo | jolortegui | 2013-07-24
12622 | TRANSMISION | RED DE ENERGIA DEL PERU | CELDA | CHAVARRÍA | CL DERIV 60 | CL-DERIV 60 | Activo | hcayetano | 2009-10-28
871 | TRANSMISION | RED DE ENERGIA DEL PERU | CELDA | CHIMBOTE 1 | CL RESERVA 1 | CLRES-1 | Activo | epalpan
872 | TRANSMISION | RED DE ENERGIA DEL PERU | CELDA | CHIMBOTE 1 | CL RESERVA 2 | CLRES-2 | Activo | epalpan
6039 | GENERACION | EDEGEL | CELDA | CAJAMARQUILLA | CL TRAFO | CL-TRAFO | Baja | user_sgi_trnsf_edeg | 2016-12-13 | user_sgi_trnsf_edeg | 2016-12-13
6675 | GENERACION | ENEL GENERACION PERU S.A.A. | CELDA | CAJAMARQUILLA | CL TRAFO | CL-TRAFO | Baja | user_sgi_trnsf_enelg | 2016-12-20 | user_sgi_trnsf_enelg | 2016-12-20
1906 | TRANSMISION | CONELSUR LT SAC | CELDA | CAJAMARQUILLA | CL TRAFO | CL-TRAFO | Activo | user_sgi_trnsf_enegp | 2016-12-20
6518 | DISTRIBUCION | EDELNOR | CELDA | HUARANGAL | CL TR1-220/60 | CLTR1-220/60 | Baja | user_sgi_trnsf_edeln | 2016-12-14 | user_sgi_trnsf_edeln | 2016-12-14
13571 | DISTRIBUCION | ENEL DISTRIBUCION PERU | CELDA | HUARANGAL | CL TR1-220/60 | CLTR1-220/60 | Activo | user_sgi_trnsf_edeln | 2016-12-14
6646 | DISTRIBUCION | EDELNOR | CELDA | MALVINAS | CL TR1-220/60/10/kV | CLT1-220/60/10 | Baja | user_sgi_trnsf_edeln | 2016-12-14 | user_sgi_trnsf_edeln | 2016-12-14
16356 | DISTRIBUCION | ENEL DISTRIBUCION PERU | CELDA | MALVINAS | CL TR1-220/60/10/kV | CLT1-220/60/10 | Activo | user_sgi_trnsf_edeln | 2016-12-14 | jolortegui | 2016-08-25
6205 | DISTRIBUCION | EDELNOR | CELDA | CHAVARRÍA | CL TR1-220/60/10kV | CLTR4-220/60/10 | Baja | user_sgi_trnsf_edeln | 2016-12-14 | user_sgi_trnsf_edeln | 2016-12-14
16357 | DISTRIBUCION | ENEL DISTRIBUCION PERU | CELDA | MALVINAS | CL TR1-220/60/10kV | CLT1-220/60/10 | Activo | user_sgi_trnsf_edeln | 2016-12-14
593 | DISTRIBUCION | ENEL DISTRIBUCION PERU | CELDA | SANTA ROSA N. | CL TR1-220/60/10kV | CLTR1-220/60/10 | Activo | user_sgi_trnsf_edeln | 2016-12-14
910 | DISTRIBUCION | ENEL DISTRIBUCION PERU | CELDA | CHAVARRÍA | CL TR1-220/60/10kV | CLTR1-220/60/10 | Activo | user_sgi_trnsf_edeln | 2016-12-14
912 | DISTRIBUCION | ENEL DISTRIBUCION PERU | CELDA | CHAVARRÍA | CL TR1-220/60/10kV | CLTR4-220/60/10 | Activo | user_sgi_trnsf_edeln | 2016-12-14
6647 | DISTRIBUCION | EDELNOR | CELDA | MALVINAS | CL TR1-220/60/10kV | CLT1-220/60/10 | Baja | user_sgi_trnsf_edeln | 2016-12-14 | user_sgi_trnsf_edeln | 2016-12-14
6198 | DISTRIBUCION | EDELNOR | CELDA | SANTA ROSA N. | CL TR1-220/60/10kV | CLTR1-220/60/10 | Baja | user_sgi_trnsf_edeln | 2016-12-14 | user_sgi_trnsf_edeln | 2016-12-14
6203 | DISTRIBUCION | EDELNOR | CELDA | CHAVARRÍA | CL TR1-220/60/10kV | CLTR1-220/60/10 | Baja | user_sgi_trnsf_edeln | 2016-12-14 | user_sgi_trnsf_edeln | 2016-12-14
6438 | DISTRIBUCION | EDELNOR | CELDA | SANTA ROSA N. | CL TR2-220/60/10kV | CLTR2-220/60/10 | Baja | user_sgi_trnsf_edeln | 2016-12-14 | user_sgi_trnsf_edeln | 2016-12-14
11380 | DISTRIBUCION | ENEL DISTRIBUCION PERU | CELDA | SANTA ROSA N. | CL TR2-220/60/10kV | CLTR2-220/60/10 | Activo | user_sgi_trnsf_edeln | 2016-12-14
911 | DISTRIBUCION | ENEL DISTRIBUCION PERU | CELDA | CHAVARRÍA | CL TR2-220/60/10kV | CLTR2-220/60/10 | Activo | user_sgi_trnsf_edeln | 2016-12-14
6204 | DISTRIBUCION | EDELNOR | CELDA | CHAVARRÍA | CL TR2-220/60/10kV | CLTR2-220/60/10 | Baja | user_sgi_trnsf_edeln | 2016-12-14 | user_sgi_trnsf_edeln | 2016-12-14
11819 | TRANSMISION | TRANSMANTARO | CELDA | COTARUSE | CL XC1 | CL XC1 | Activo | pchang | 2008-07-15
11820 | TRANSMISION | TRANSMANTARO | CELDA | COTARUSE | CL XC2 | CL XC2 | Activo | pchang | 2008-07-15
11821 | TRANSMISION | TRANSMANTARO | CELDA | COTARUSE | CL XC3 | CL XC3 | Activo | pchang | 2008-07-15
11822 | TRANSMISION | TRANSMANTARO | CELDA | COTARUSE | CL XC4 | CL XC4 | Activo | pchang | 2008-07-15
11823 | TRANSMISION | TRANSMANTARO | CELDA | COTARUSE | CL XL11 | CL XL11 | Activo | pchang | 2008-07-15
11824 | TRANSMISION | TRANSMANTARO | CELDA | COTARUSE | CL XL12 | CL XL12 | Activo | pchang | 2008-07-15
11825 | TRANSMISION | TRANSMANTARO | CELDA | COTARUSE | CL XL13 | CL XL13 | Activo | pchang | 2008-07-15
11826 | TRANSMISION | TRANSMANTARO | CELDA | COTARUSE | CL XL14 | CL XL14 | Activo | pchang | 2008-07-15
12615 | USUARIO LIBRE | SOUTHERN PERU CC | CELDA | PUSH BACK (TOQUEPALA) | CL 1386/1 | CL 1386/1 | Activo | hcayetano | 2009-10-20
12616 | USUARIO LIBRE | SOUTHERN PERU CC | CELDA | PUSH BACK (TOQUEPALA) | CL 1386/2 | CL 1386/2 | Activo | hcayetano | 2009-10-20
13380 | TRANSMISION | RED DE ENERGIA DEL PERU | CELDA | TRUJILLO NORTE | CL 2235 | CL 2235 | Activo | lvasquez | 2012-05-10
13481 | TRANSMISION | RED DE ENERGIA DEL PERU | CELDA | GUADALUPE | CL 2235 | CL 2235 | Activo | lvasquez | 2012-10-29
13482 | TRANSMISION | RED DE ENERGIA DEL PERU | CELDA | TRUJILLO NORTE | CL 2235 | CL 2235 | Activo | lvasquez | 2012-10-29
13379 | TRANSMISION | RED DE ENERGIA DEL PERU | CELDA | GUADALUPE | CL 2235 | CL 2235 | Activo | lvasquez | 2012-05-10
13382 | TRANSMISION | RED DE ENERGIA DEL PERU | CELDA | GUADALUPE | CL 2237 | CL 2237 | Activo | jsalgado | 2015-08-05
13381 | TRANSMISION | RED DE ENERGIA DEL PERU | CELDA | CHICLAYO OESTE | CL 2237 | CL 2237 | Activo | jsalgado | 2015-08-05
6917 | TRANSMISION | ABENGOA TRANSMISION SUR | CELDA | OCONA | CL- 5034 (BARRA A) | CL- 5034 | Baja | user_sgi_trnsf_ats | 2017-02-01 | user_sgi_trnsf_ats | 2017-02-01
13800 | TRANSMISION | ABY TRANSMISIÓN SUR | CELDA | OCONA | CL- 5034 (BARRA A) | CL- 5034 | Activo | user_sgi_trnsf_ats | 2017-02-01
4474 | GENERACION | EGENOR | ACOPLAMIENTO | HUALLANCA | CL-ACOP | CL-ACOP | Baja | user_sgi_10 | 2014-12-11
1982 | TRANSMISION | ETENORTE | ACOPLAMIENTO | HUALLANCA | CL-ACOP | CL-ACOP | Activo | vsanchez | 2002-07-22
14199 | TRANSMISION | CONENHUA | CELDA | LOMERA | CL-ACOP 220kV | CL-ACOP | Activo | jolortegui | 2014-02-17
11814 | GENERACION | ELECTROPERU | CELDA | CAMPO ARMIÑO | CL-ACOPLA | CL-ACOPLA | Activo | pchang | 2008-06-18
11810 | USUARIO LIBRE | MINERA MILPO | CELDA | DESIERTO | CL-ACOPLA | CL-ACOPLA | Activo | pchang | 2008-05-22
11263 | TRANSMISION | ETENORTE | CELDA | HUALLANCA | CL-ACOPLA | CL-ACOPLA | Activo | pchang | 2005-07-12
11052 | GENERACION | EGASA | CELDA | SANTUARIO | CL-ACOPLA | CL-ACOPLA | Activo | pchang | 2004-10-27
13435 | TRANSMISION | RED DE ENERGIA DEL PERU | CELDA | HUACHO | CL-ACOPLA | CL-ACOPLA | Activo | lvasquez | 2012-08-28
12742 | TRANSMISION | RED DE ENERGIA DEL PERU | CELDA | ICA | CL-ACOPLA | CL-ACOPLA | Activo | pchang | 2010-03-18
11813 | TRANSMISION | RED DE ENERGIA DEL PERU | CELDA | PARAMONGA NUEVA | CL-ACOPLA | CL-ACOPLA | Activo | pchang | 2008-06-11
393 | TRANSMISION | RED DE ENERGIA DEL PERU | CELDA | GUADALUPE | CL-ACOPLA | CL-ACOPLA | Activo | epalpan
11626 | TRANSMISION | RED DE ENERGIA DEL PERU | CELDA | CHILCA-REP | CL-ACOPLA | CL_ACOPLA | Activo | pchang | 2007-07-31
347 | TRANSMISION | RED DE ENERGIA DEL PERU | CELDA | CHICLAYO OESTE | CL-ACOPLA | CL-ACOPLA | Activo | epalpan
653 | TRANSMISION | RED DE ENERGIA DEL PERU | CELDA | VENTANILLA | CL-ACOPLA | CL-ACOPLA | Activo | epalpan
604 | TRANSMISION | RED DE ENERGIA DEL PERU | CELDA | TALARA | CL-ACOPLA | CL-ACOPLA | Activo | epalpan
629 | TRANSMISION | RED DE ENERGIA DEL PERU | CELDA | TRUJILLO NORTE | CL-ACOPLA | CL-ACOPLA | Activo | epalpan
11138 | TRANSMISION | RED DE ENERGIA DEL PERU | CELDA | ZORRITOS | CL-ACOPLA | CL-ACOPLA | Activo | pchang | 2005-03-01
592 | TRANSMISION | RED DE ENERGIA DEL PERU | CELDA | SANTA ROSA N. | CL-ACOPLA | CL-ACOPLA | Activo | epalpan
509 | TRANSMISION | RED DE ENERGIA DEL PERU | CELDA | POMACOCHA | CL-ACOPLA | CL-ACOPLA | Activo | epalpan
1008 | TRANSMISION | RED DE ENERGIA DEL PERU | CELDA | SAN JUAN | CL-ACOPLA | CL-ACOPLA | Activo | epalpan
1613 | TRANSMISION | RED DE ENERGIA DEL PERU | CELDA | CALLAHUANCA (REP) | CL-ACOPLA | CL-ACOPLA | Activo | sroca | 2001-09-25
792 | TRANSMISION | RED DE ENERGIA DEL PERU | CELDA | CHAVARRÍA | CL-ACOPLA | CL-ACOPLA | Activo | epalpan
10625 | TRANSMISION | RED DE ENERGIA DEL PERU | CELDA | CERRO VERDE | CL-ACOPLA | CL-ACOPLA | Activo | pchang | 2002-11-22
4481 | GENERACION | EGENOR | CELDA | HUALLANCA | CL-ACOPLA | CL-ACOPLA | Baja | user_sgi_10 | 2014-12-11
10966 | TRANSMISION | REDESUR | CELDA | MOQUEGUA | CL_ACOPLA | CL_ACOPLA | Activo | pchang | 2004-10-26
13237 | TRANSMISION | RED DE ENERGIA DEL PERU | CELDA | QUENCORO | CL-ACOPLA 138kV | CL-ACOPLA 138kV | Activo | pchang | 2011-10-07
451 | TRANSMISION | RED DE ENERGIA DEL PERU | CELDA | INDEPENDENCIA | CL-ACOPLA 220 | CL-ACOPLA 220 | Activo | pchang | 2010-12-22
11861 | DISTRIBUCION | ENEL DISTRIBUCION PERU | CELDA | CHILLON | CL-ACOPLA 220 | CL-ACOPLA 220 | Activo | user_sgi_trnsf_edeln | 2016-12-14
6464 | DISTRIBUCION | EDELNOR | CELDA | CHILLON | CL-ACOPLA 220 | CL-ACOPLA 220 | Baja | user_sgi_trnsf_edeln | 2016-12-14 | user_sgi_trnsf_edeln | 2016-12-14
12860 | TRANSMISION | RED DE ENERGIA DEL PERU | CELDA | INDEPENDENCIA | CL-ACOPLA 60 | CL-ACOPLA 60 | Activo | pchang | 2010-12-22
11862 | DISTRIBUCION | ENEL DISTRIBUCION PERU | CELDA | CHILLON | CL-ACOPLA 60 | CL-ACOPLA 60 | Activo | user_sgi_trnsf_edeln | 2016-12-14
6467 | DISTRIBUCION | EDELNOR | CELDA | CHILLON | CL-ACOPLA 60 | CL-ACOPLA 60 | Baja | user_sgi_trnsf_edeln | 2016-12-14 | user_sgi_trnsf_edeln | 2016-12-14
4924 | GENERACION | ENERSUR | CELDA | CHILCA 1 | CL-ACOPLAMIENTO | CL-ACOPLAMIENTO | Baja | user_sgi_trnsf_ens | 2016-04-05 | user_sgi_trnsf_ens | 2016-03-28
11615 | GENERACION | ENGIE | CELDA | CHILCA 1 | CL-ACOPLAMIENTO | CL-ACOPLAMIENTO | Activo | user_sgi_trnsf_ens | 2016-04-05
6838 | TRANSMISION | ABENGOA TRANSMISION NORTE | CELDA | CAJAMARCA NORTE | CL-ACOPLAMIENTO 220kV | CL-ACOPLE220kV | Baja | user_sgi_trnsf_atn | 2017-02-01 | user_sgi_trnsf_atn | 2017-02-01
13320 | TRANSMISION | ATN S.A. | CELDA | CAJAMARCA NORTE | CL-ACOPLAMIENTO 220kV | CL-ACOPLE220kV | Activo | user_sgi_trnsf_atn | 2017-02-01
14425 | GENERACION | ENERGÍA EÓLICA S.A. | CELDA | CAMPANA | CL-ACOPLAMIENTO-220kV | CL-ACOPLAMIENTO | Activo | jolortegui | 2014-05-28
13975 | TRANSMISION | RED DE ENERGIA DEL PERU | CELDA | PARINAS | CL-ACOPLAMIENTO_220kV | CL-ACOPLAMIENTO | Proyecto | jolortegui | 2013-11-07
13986 | TRANSMISION | TRANSMANTARO | CELDA | LA NIÑA | CL-ACOPLAMIENTO_220kV | CL-ACOPLE | Activo | jolortegui | 2013-11-21
10639 | TRANSMISION | RED DE ENERGIA DEL PERU | CELDA | SOCABAYA | CL-ACOPLA_138kV | CL-ACOPLA_138kV | Activo | pchang | 2002-11-26
6555 | DISTRIBUCION | EDELNOR | CELDA | MIRADOR | CL-ACOPLA-220 | CL-ACOPLA-220 | Baja | user_sgi_trnsf_edeln | 2016-12-14 | user_sgi_trnsf_edeln | 2016-12-14
14524 | DISTRIBUCION | ENEL DISTRIBUCION PERU | CELDA | MIRADOR | CL-ACOPLA-220 | CL-ACOPLA-220 | Activo | user_sgi_trnsf_edeln | 2016-12-14
6914 | TRANSMISION | ABENGOA TRANSMISION SUR | CELDA | POROMA | CL-ACOPLA220KV | CL-ACOPLE_220KV | Baja | user_sgi_trnsf_ats | 2017-02-01 | user_sgi_trnsf_ats | 2017-02-01
13797 | TRANSMISION | ABY TRANSMISIÓN SUR | CELDA | POROMA | CL-ACOPLA220KV | CL-ACOPLE_220KV | Activo | user_sgi_trnsf_ats | 2017-02-01
6844 | TRANSMISION | ABENGOA TRANSMISION NORTE | CELDA | KIMAN AYLLU | CL-ACOPLA220kV | CL-ACOPLA220kV | Baja | user_sgi_trnsf_atn | 2017-02-01 | user_sgi_trnsf_atn | 2017-02-01
13718 | TRANSMISION | ATN S.A. | CELDA | KIMAN AYLLU | CL-ACOPLA220kV | CL-ACOPLA220kV | Activo | user_sgi_trnsf_atn | 2017-02-01
13200 | TRANSMISION | ATN S.A. | CELDA | CONOCOCHA | CL-ACOPLA220kV | CL-ACOPLA220kV | Activo | user_sgi_trnsf_atn | 2017-02-01
13261 | TRANSMISION | TRANSMANTARO | CELDA | PLANICIE | CL-ACOPLA220kV | CL-ACOPLA220kV | Activo | pchang | 2011-10-19
12795 | TRANSMISION | TRANSMANTARO | CELDA | CARABAYLLO | CL-ACOPLA220kV | CL-ACOPLA220kV | Activo | pchang | 2011-10-19
6831 | TRANSMISION | ABENGOA TRANSMISION NORTE | CELDA | CONOCOCHA | CL-ACOPLA220kV | CL-ACOPLA220kV | Baja | user_sgi_trnsf_atn | 2017-02-01 | user_sgi_trnsf_atn | 2017-02-01
11054 | TRANSMISION | RED DE ENERGIA DEL PERU | CELDA | SOCABAYA | CL-ACOPLA_33kV | CL-ACOPLA_33kV | Activo | pchang | 2004-10-27
13208 | TRANSMISION | RED DE ENERGIA DEL PERU | CELDA | PIURA OESTE | CL-ACOPLA_60kV | CL-ACOPLA60kV | Activo | pchang | 2011-10-07
16935 | TRANSMISION | RED DE ENERGIA DEL PERU | CELDA | ICA | CL-ACOPLE | CL-ACOPLE | Activo | jolortegui | 2017-01-19
17510 | DISTRIBUCION | ENEL DISTRIBUCION PERU | CELDA | FILADELFIA | CL-ACOPLE | CL-ACOPLE | Activo | jolortegui | 2017-05-23
15587 | GENERACION | EMPRESA DE GENERACION HUALLAGA | CELDA | CHAGLLA | CL-ACOPLE | CL-ACOPLE | Activo | jolortegui | 2016-01-21 | jolortegui | 2016-01-21
16874 | TRANSMISION | CONCESIONARIA LINEA DE TRANSMISION CCNCM S.A.C | CELDA | CACLIC | CL-ACOPLE | CL-ACOPLE | Activo | jolortegui | 2017-01-13
16890 | TRANSMISION | CONCESIONARIA LINEA DE TRANSMISION CCNCM S.A.C | CELDA | BELAUNDE TERRY | CL-ACOPLE | CL-ACOPLE | Activo | jolortegui | 2017-01-13
16910 | TRANSMISION | CONCESIONARIA LINEA DE TRANSMISION CCNCM S.A.C | CELDA | BELAUNDE TERRY | CL-ACOPLE | CL-ACOPLE | Activo | jolortegui | 2017-01-13
4524 | TRANSMISION | ATN 1 S.A. | CELDA | SAN JOSE | CL-ACOPLE | CL-ACOPLE | Baja | jolortegui | 2015-10-21
14760 | DISTRIBUCION | COELVISAC | CELDA | FELAM | CL-ACOPLE | CL-ACOPLE | Activo | jolortegui | 2014-10-22
15188 | USUARIO LIBRE | MINERA CERRO VERDE | CELDA | SAN JOSE | CL-ACOPLE | CL-ACOPLE | Activo | update_sgi_atn1_mcv | 2016-03-15
17375 | TRANSMISION | TRANSMANTARO | CELDA | COLCABAMBA | CL-ACOPLE | CL-ACOPLE | Activo | jolortegui | 2017-03-31
15061 | TRANSMISION | TRANSMANTARO | CELDA | ABANCAY NUEVA | CL-ACOPLE | CL-ACOPLE | Activo | jolortegui | 2015-06-25
15046 | TRANSMISION | TRANSMANTARO | CELDA | SURIRAY | CL-ACOPLE | CL-ACOPLE | Activo | jolortegui | 2015-06-25
14675 | TRANSMISION | ISA PERU | CELDA | CARHUAMAYO NUEVA | CL-ACOPLE | CL-ACOPLE | Activo | jolortegui | 2014-09-24
14690 | TRANSMISION | EMPRESA DE ENERGIA YAMOBAMBA SAC | CELDA | LA RAMADA | CL-ACOPLE | CL-ACOPLE | Proyecto | jolortegui | 2014-10-01
16800 | USUARIO LIBRE | SOUTHERN PERU CC | CELDA | ILO 3 | CL-ACOPLE | CL-ACOPLE | Activo | jolortegui | 2016-12-19
16264 | TRANSMISION | RED DE ENERGIA DEL PERU | CELDA | REQUE | CL-ACOPLE | CL-ACOPLE | Activo | jolortegui | 2016-07-01
13708 | GENERACION | EMPRESA DE GENERACION HUANZA | CELDA | HUANZA | CL_ACOPLE HUANZA | CL- F3.QF | Activo | jolortegui | 2013-08-19
17447 | TRANSMISION | TRANSMANTARO | CELDA | YARABAMBA | CL-ACOPLE (IN-2828) | CL-ACOPLE | Activo | jolortegui | 2017-03-31
17380 | TRANSMISION | TRANSMANTARO | CELDA | COLCABAMBA | CL-ACOPLE (IN-5106) | CL-ACOPLE | Activo | jolortegui | 2017-03-31
17384 | TRANSMISION | TRANSMANTARO | CELDA | COLCABAMBA | CL-ACOPLE (IN-5108) | CL-ACOPLE | Activo | jolortegui | 2017-03-31
17429 | TRANSMISION | TRANSMANTARO | CELDA | YARABAMBA | CL-ACOPLE (IN-5114) | CL-ACOPLE | Activo | jolortegui | 2017-03-31
17439 | TRANSMISION | TRANSMANTARO | CELDA | YARABAMBA | CL-ACOPLE (IN-5116) | CL-ACOPLE | Activo | jolortegui | 2017-03-31
17434 | TRANSMISION | TRANSMANTARO | CELDA | YARABAMBA | CL-ACOPLE (IN-5122) | CL-ACOPLE | Activo | jolortegui | 2017-03-31
17417 | TRANSMISION | TRANSMANTARO | CELDA | POROMA | CL-ACOPLE (IN-5134) | CL-ACOPLE | Activo | jolortegui | 2017-03-31
17402 | TRANSMISION | TRANSMANTARO | CELDA | POROMA | CL-ACOPLE (IN-5140) | CL-ACOPLE | Activo | jolortegui | 2017-03-31
15764 | GENERACION | ENGIE | CELDA | ILO 4 | CL-ACOPLE (I4T2^I4T3) | CL-ACOPLE | Activo | jolortegui | 2016-06-02
15754 | GENERACION | ENGIE | CELDA | MONTALVO | CL-ACOPLE (L-5039^BARRAB) | CL-ACOPLE | Activo | jolortegui | 2016-06-02 | jolortegui | 2016-06-14
4966 | GENERACION | ENERSUR | CELDA | SANTA ISABEL | CL-ACOPLE 220kV | CL-ACOPLAMIENTO | Baja | user_sgi_trnsf_ens | 2016-04-05 | user_sgi_trnsf_ens | 2016-03-28
13872 | GENERACION | ENGIE | CELDA | SANTA ISABEL | CL-ACOPLE 220kV | CL-ACOPLAMIENTO | Activo | user_sgi_trnsf_ens | 2016-04-05
15648 | DISTRIBUCION | LUZ DEL SUR | CELDA | ALTO PRADERA | CL-ACOPLE-220 | CL-ACOPLE-220 | Activo | jolortegui | 2016-02-03
16835 | DISTRIBUCION | LUZ DEL SUR | CELDA | SAN LUIS LDS | CL-ACOPLE-220 | CL-ACOPLE-220 | Activo | jolortegui | 2016-12-24
13849 | TRANSMISION | TESUR | CELDA | TINTAYA NUEVA | CL-ACOPLE_220KV | CL-ACOPLE | Activo | jolortegui | 2013-10-11
13210 | TRANSMISION | RED DE ENERGIA DEL PERU | CELDA | PIURA OESTE | CL-ACOPLE_220kV | CL-ACOPLE_220kV | Activo | pchang | 2011-10-07
13690 | TRANSMISION | TRANSMANTARO | CELDA | TRUJILLO NUEVA | CL-ACOPLE220KV | CL-ACOPLE220KV | Activo | jolortegui | 2013-07-24
15760 | GENERACION | ENGIE | CELDA | ILO 4 | CL-ACOPLE(5039^I4T1) | CL-ACOPLE | Activo | jolortegui | 2016-06-02
15649 | DISTRIBUCION | LUZ DEL SUR | CELDA | ALTO PRADERA | CL-ACOPLE-60 | CL-ACOPLE-60 | Activo | jolortegui | 2016-02-03
14168 | DISTRIBUCION | LUZ DEL SUR | CELDA | LOS INDUSTRIALES | CL-ACO-220 | CL-ACO-220 | Activo | jolortegui | 2014-02-11
14185 | DISTRIBUCION | LUZ DEL SUR | CELDA | LOS INDUSTRIALES | CL-ACO-60 | CL-ACO-60 | Activo | jolortegui | 2014-02-11
16849 | DISTRIBUCION | LUZ DEL SUR | CELDA | CENTRAL | CL-ACO-60 | CL-ACO-60 | Activo | jolortegui | 2016-12-24
16841 | DISTRIBUCION | LUZ DEL SUR | CELDA | SAN LUIS LDS | CL-ACO-60 | CL-ACO-60 | Activo | jolortegui | 2016-12-24
17446 | TRANSMISION | TRANSMANTARO | CELDA | YARABAMBA | CL-AT 104-523_220 kV | CL-AT 104-523 | Activo | jolortegui | 2017-03-31
17378 | TRANSMISION | TRANSMANTARO | CELDA | COLCABAMBA | CL-AT103-523 | CL-AT103-523 | Activo | jolortegui | 2017-03-31
17376 | TRANSMISION | TRANSMANTARO | CELDA | COLCABAMBA | CL-AT103-523 | CL-AT103-523 | Activo | jolortegui | 2017-03-31
17431 | TRANSMISION | TRANSMANTARO | CELDA | YARABAMBA | CL-AT-104 523 | CL-AT-104 523 | Activo | jolortegui | 2017-03-31
16879 | TRANSMISION | CONCESIONARIA LINEA DE TRANSMISION CCNCM S.A.C | CELDA | CACLIC | CL-AT-3201 | CL-AT-3201 | Activo | jolortegui | 2017-01-13
16902 | TRANSMISION | CONCESIONARIA LINEA DE TRANSMISION CCNCM S.A.C | CELDA | BELAUNDE TERRY | CL-AT-4201 | CL-AT-4201 | Activo | jolortegui | 2017-01-13
16897 | TRANSMISION | CONCESIONARIA LINEA DE TRANSMISION CCNCM S.A.C | CELDA | BELAUNDE TERRY | CL-AT-4201 | CL-AT-4201 | Activo | jolortegui | 2017-01-13
15048 | TRANSMISION | TRANSMANTARO | CELDA | SURIRAY | CL-AT89-212 | CL-AT89-212 | Activo | jolortegui | 2015-06-25
15074 | TRANSMISION | TRANSMANTARO | CELDA | ABANCAY NUEVA | CL-AT90-138kV | CL-AT90-138kV | Activo | jolortegui | 2015-06-25 | jolortegui | 2016-01-19
15063 | TRANSMISION | TRANSMANTARO | CELDA | ABANCAY NUEVA | CL-AT90-220kV | CL-AT90-220kV | Activo | jolortegui | 2015-06-25 | jolortegui | 2016-01-19
14331 | TRANSMISION | TRANSMANTARO | CELDA | LA NIÑA | CL_AT91-523 | CL_AT91-523 | Activo | jolortegui | 2014-04-14
14330 | TRANSMISION | TRANSMANTARO | CELDA | LA NIÑA | CL_AT91-523 | CL_AT91-523 | Activo | jolortegui | 2014-04-14
13984 | USUARIO LIBRE | CATALINA HUANCA SOCIEDA MINERA | CELDA | CHILCAYOC | CL-AUT (33kV) | CL-AUT | Activo | jolortegui | 2013-11-08
6909 | TRANSMISION | ABENGOA TRANSMISION SUR | CELDA | POROMA | CL-AUT 5371_500 KV | CL-AUT-5371_500 | Baja | user_sgi_trnsf_ats | 2017-02-01 | user_sgi_trnsf_ats | 2017-02-01
13792 | TRANSMISION | ABY TRANSMISIÓN SUR | CELDA | POROMA | CL-AUT 5371_500 KV | CL-AUT-5371_500 | Activo | user_sgi_trnsf_ats | 2017-02-01
6822 | TRANSMISION | ABENGOA TRANSMISION NORTE | CELDA | CARHUAMAYO NUEVA | CL-AUT201 | CL-AUT201 | Baja | user_sgi_trnsf_atn | 2017-02-01 | user_sgi_trnsf_atn | 2017-02-01
13194 | TRANSMISION | ATN S.A. | CELDA | CARHUAMAYO NUEVA | CL-AUT201 | CL-AUT201 | Activo | user_sgi_trnsf_atn | 2017-02-01
6818 | TRANSMISION | ABENGOA TRANSMISION NORTE | CELDA | KIMAN AYLLU | CL-AUT-501 | CL-AUT-501 | Baja | user_sgi_trnsf_atn | 2017-02-01 | user_sgi_trnsf_atn | 2017-02-01
13138 | TRANSMISION | ATN S.A. | CELDA | KIMAN AYLLU | CL-AUT-501 | CL-AUT-501 | Activo | user_sgi_trnsf_atn | 2017-02-01
6913 | TRANSMISION | ABENGOA TRANSMISION SUR | CELDA | POROMA | CL-AUT-5371_220 KV | CL-AUT-5371_220 | Baja | user_sgi_trnsf_ats | 2017-02-01 | user_sgi_trnsf_ats | 2017-02-01
13796 | TRANSMISION | ABY TRANSMISIÓN SUR | CELDA | POROMA | CL-AUT-5371_220 KV | CL-AUT-5371_220 | Activo | user_sgi_trnsf_ats | 2017-02-01
6927 | TRANSMISION | ABENGOA TRANSMISION SUR | CELDA | MONTALVO | CL-AUT-5671_220KV | CL-AUT-5671_220 | Baja | user_sgi_trnsf_ats | 2017-02-01 | user_sgi_trnsf_ats | 2017-02-01
13811 | TRANSMISION | ABY TRANSMISIÓN SUR | CELDA | MONTALVO | CL-AUT-5671_220KV | CL-AUT-5671_220 | Activo | user_sgi_trnsf_ats | 2017-02-01
6925 | TRANSMISION | ABENGOA TRANSMISION SUR | CELDA | MONTALVO | CL-AUT-5671_500 KV | CL-AUT-5671_500 | Baja | user_sgi_trnsf_ats | 2017-02-01 | user_sgi_trnsf_ats | 2017-02-01
13809 | TRANSMISION | ABY TRANSMISIÓN SUR | CELDA | MONTALVO | CL-AUT-5671_500 KV | CL-AUT-5671_500 | Activo | user_sgi_trnsf_ats | 2017-02-01
17016 | TRANSMISION | RED DE ENERGIA DEL PERU | CELDA | PUNO | CL-BCO-24 | CL-BCO-24 | Activo | jolortegui | 2017-02-28
17017 | TRANSMISION | RED DE ENERGIA DEL PERU | CELDA | PUNO | CL-BCO-25 | CL-BCO-25 | Activo | jolortegui | 2017-02-28
6952 | TRANSMISION | ABENGOA TRANSMISION SUR | CELDA | POROMA | CL-BCS-5382 | CL-BCS-5382 | Baja | user_sgi_trnsf_ats | 2017-02-01 | user_sgi_trnsf_ats | 2017-02-01
13864 | TRANSMISION | ABY TRANSMISIÓN SUR | CELDA | POROMA | CL-BCS-5382 | CL-BCS-5382 | Activo | user_sgi_trnsf_ats | 2017-02-01
6955 | TRANSMISION | ABENGOA TRANSMISION SUR | CELDA | OCONA | CL-BCS-5482 | CL-BCS-5482 | Baja | user_sgi_trnsf_ats | 2017-02-01 | user_sgi_trnsf_ats | 2017-02-01
13867 | TRANSMISION | ABY TRANSMISIÓN SUR | CELDA | OCONA | CL-BCS-5482 | CL-BCS-5482 | Activo | user_sgi_trnsf_ats | 2017-02-01
6956 | TRANSMISION | ABENGOA TRANSMISION SUR | CELDA | OCONA | CL-BCS-5484 | CL-BCS-5484 | Baja | user_sgi_trnsf_ats | 2017-02-01 | user_sgi_trnsf_ats | 2017-02-01
13868 | TRANSMISION | ABY TRANSMISIÓN SUR | CELDA | OCONA | CL-BCS-5484 | CL-BCS-5484 | Activo | user_sgi_trnsf_ats | 2017-02-01
6967 | TRANSMISION | ABENGOA TRANSMISION SUR | CELDA | SAN JOSE | CL-BCS-5982 | CL-BCS-5982 | Baja | user_sgi_trnsf_ats | 2017-02-01 | user_sgi_trnsf_ats | 2017-02-01
14987 | TRANSMISION | ABY TRANSMISIÓN SUR | CELDA | SAN JOSE | CL-BCS-5982 | CL-BCS-5982 | Activo | user_sgi_trnsf_ats | 2017-02-01
4530 | TRANSMISION | ATN 1 S.A. | CELDA | SAN JOSE | CL-BCS-5982 | CL-BCS-5982 | Baja | jolortegui | 2016-01-22
15595 | USUARIO LIBRE | MINERA CERRO VERDE | CELDA | SAN JOSE | CL-BCS-5982 | CL-BCS-5982 | Activo | update_sgi_atn1_mcv | 2016-03-15
11525 | GENERACION | EGEMSA | CELDA | CACHIMAYO | CL-BC01 | CL-BC01 | Activo | pchang | 2006-10-04
11526 | GENERACION | EGEMSA | CELDA | CACHIMAYO | CL-BC02 | CL-BC02 | Activo | pchang | 2006-10-04
11527 | GENERACION | EGEMSA | CELDA | CACHIMAYO | CL-BC03 | CL-BC03 | Activo | pchang | 2006-10-04
11528 | GENERACION | EGEMSA | CELDA | CACHIMAYO | CL-BC04 | CL-BC04 | Activo | pchang | 2006-10-04
10972 | TRANSMISION | RED DE ENERGIA DEL PERU | CELDA | SAN JUAN | CL-BC10 | CL-BC10 | Activo | pchang | 2004-10-26
10973 | TRANSMISION | RED DE ENERGIA DEL PERU | CELDA | SAN JUAN | CL-BC11 | CL-BC11 | Activo | pchang | 2004-10-26
11029 | TRANSMISION | RED DE ENERGIA DEL PERU | CELDA | JULIACA | CL-BC12 | CL-BC12 | Activo | pchang | 2004-10-27
11030 | TRANSMISION | RED DE ENERGIA DEL PERU | CELDA | JULIACA | CL-BC13 | CL-BC13 | Activo | pchang | 2004-10-27
14207 | TRANSMISION | RED DE ENERGIA DEL PERU | CELDA | PIURA OESTE | CL-BC-21 | CL-BC-21 | Activo | jolortegui | 2014-02-18
17394 | TRANSMISION | TRANSMANTARO | CELDA | POROMA | CL-BC-22 | CL-BC-22 | Activo | jolortegui | 2017-03-31
17407 | TRANSMISION | TRANSMANTARO | CELDA | POROMA | CL-BC-23 | CL-BC-23 | Activo | jolortegui | 2017-03-31
10974 | TRANSMISION | RED DE ENERGIA DEL PERU | CELDA | SAN JUAN | CL-BC3 | CL-BC3 | Activo | pchang | 2004-10-26
10979 | TRANSMISION | RED DE ENERGIA DEL PERU | CELDA | TINGO MARÍA | CL-BC6 | CL-BC6 | Activo | pchang | 2004-10-26
1834 | TRANSMISION | RED DE ENERGIA DEL PERU | CELDA | SAN JUAN | CL-BC8 | CL-BC8 | Activo | sroca | 2002-04-29
10971 | TRANSMISION | RED DE ENERGIA DEL PERU | CELDA | SAN JUAN | CL-BC9 | CL-BC9 | Activo | pchang | 2004-10-26
4482 | GENERACION | EGENOR | CELDA | HUALLANCA | CL-CAMPAMENTO | CL-CAMPAMENTO | Baja | user_sgi_10 | 2014-12-11
11264 | TRANSMISION | ETENORTE | CELDA | HUALLANCA | CL-CAMPAMENTO | CL-CAMPAMENTO | Activo | pchang | 2005-07-12
11899 | GENERACION | HIDROELECTRICA SANTA CRUZ | CELDA | SANTA CRUZ I | CL-CARAZ | CL-2 | Activo | jhuaman | 2009-05-25
4483 | GENERACION | EGENOR | CELDA | HUALLANCA | CL-CASA DE FUERZA | CL-CASA FUERZA | Baja | user_sgi_10 | 2014-12-11
11265 | TRANSMISION | ETENORTE | CELDA | HUALLANCA | CL-CASA DE FUERZA | CL-CASA FUERZA | Activo | pchang | 2005-07-12
13469 | TRANSMISION | RED DE ENERGIA DEL PERU | CELDA | PIURA OESTE | CL-CTEPIURA1 | CL-CTEPIURA1 | Activo | lvasquez | 2012-10-17
13470 | TRANSMISION | RED DE ENERGIA DEL PERU | CELDA | PIURA OESTE | CL-CTEPIURA2 | CL-CTEPIURA2 | Activo | lvasquez | 2012-10-17
13545 | TRANSMISION | TRANSMANTARO | CELDA | CHILCA-CTM | CL-Enlace 2 Chilca (CTM - REP) | CL-R26 | Activo | jsalgado | 2015-08-06
13542 | TRANSMISION | RED DE ENERGIA DEL PERU | CELDA | CHILCA-REP | CL-Enlace1 Chilca (CTM - REP) | CL-Enlace1 | Activo | jizquierdo | 2013-01-30
13544 | TRANSMISION | TRANSMANTARO | CELDA | CHILCA-CTM | CL-Enlace1 Chilca (CTM - REP) | CL-Enlace1 | Activo | jizquierdo | 2013-01-30
13543 | TRANSMISION | TRANSMANTARO | CELDA | CHILCA-REP | CL-Enlace2 Chilca (CTM - REP) | CL-R26 | Activo | jsalgado | 2015-08-06
14472 | DISTRIBUCION | HIDRANDINA | CELDA | CARAZ | CL-GCARAZ | CL-GCARAZ | Activo | eegusquiza | 2014-08-12
14510 | DISTRIBUCION | ELECTRO SUR ESTE | CELDA | COMBAPATA | CL-GHERCCA | CL-GHERCCA | Activo | eegusquiza | 2014-08-13
14471 | DISTRIBUCION | HIDRANDINA | CELDA | HUARAZ | CL-GHUARAZ | CL-GHUARAZ | Activo | eegusquiza | 2014-08-12
14473 | DISTRIBUCION | HIDRANDINA | CELDA | TAYABAMBA | CL-GTAYABAMBA | CL-GTAYABAMBA | Activo | eegusquiza | 2014-08-12
13620 | GENERACION | FENIX POWER PERÚ | CELDA | SE_FENIX | CL-GT11 | CL-GT11 | Activo | jolortegui | 2014-04-02
13619 | GENERACION | FENIX POWER PERÚ | CELDA | SE_FENIX | CL-GT12 | CL-GT12 | Activo | jolortegui | 2014-04-02
12707 | GENERACION | GENERADORA ENERGÍA DEL PERÚ | CELDA | LA JOYA | CL-G1 | CL-G1 | Activo | ldejo | 2009-12-15
1174 | TRANSMISION | ETENORTE | CELDA | CARHUAQUERO | CL-G1 | CL-G1 | Activo | epalpan
12766 | GENERACION | CELEPSA | CELDA | EL PLATANAL | CL-G1 | CL-G1 | Activo | pchang | 2010-07-20
4461 | GENERACION | EGENOR | CELDA | CARHUAQUERO | CL-G1 | CL-G1 | Baja | user_sgi_10 | 2014-12-11
12708 | GENERACION | GENERADORA ENERGÍA DEL PERÚ | CELDA | LA JOYA | CL-G2 | CL-G2 | Activo | ldejo | 2009-12-15
1175 | TRANSMISION | ETENORTE | CELDA | CARHUAQUERO | CL-G2 | CL-G2 | Activo | epalpan
12767 | GENERACION | CELEPSA | CELDA | EL PLATANAL | CL-G2 | CL-G2 | Activo | epalpan | 2010-12-01
4462 | GENERACION | EGENOR | CELDA | CARHUAQUERO | CL-G2 | CL-G2 | Baja | user_sgi_10 | 2014-12-11
4463 | GENERACION | EGENOR | CELDA | CARHUAQUERO | CL-G3 | CL-G3 | Baja | user_sgi_10 | 2014-12-11
1176 | TRANSMISION | ETENORTE | CELDA | CARHUAQUERO | CL-G3 | CL-G3 | Activo | epalpan
4493 | GENERACION | EGENOR | CELDA | CARHUAQUERO | CL-G4 | CL-G4 | Baja | user_sgi_10 | 2014-12-11
11695 | TRANSMISION | ETENORTE | CELDA | CARHUAQUERO | CL-G4 | CL-G4 | Activo | pchang | 2008-01-31
14882 | GENERACION | EGEMSA | CELDA | MACHUPICCHU II | CL-G4 13.8 kV | CL-G4 | Activo | jeancarlo.videla | 2015-01-23
11900 | GENERACION | HIDROELECTRICA SANTA CRUZ | CELDA | SANTA CRUZ I | CL-HUALLANCA | CL-3 | Activo | pchang | 2009-01-27
11266 | TRANSMISION | ETENORTE | CELDA | HUALLANCA | CL-HUALLANCA | CL-HUALLANCA | Activo | pchang | 2005-07-12
4484 | GENERACION | EGENOR | CELDA | HUALLANCA | CL-HUALLANCA | CL-HUALLANCA | Baja | user_sgi_10 | 2014-12-11
4485 | GENERACION | EGENOR | CELDA | HUALLANCA | CL-HUAYLAS | CL-HUAYLAS | Baja | user_sgi_10 | 2014-12-11
11267 | TRANSMISION | ETENORTE | CELDA | HUALLANCA | CL-HUAYLAS | CL-HUAYLAS | Activo | pchang | 2005-07-12
10921 | USUARIO LIBRE | EL BROCAL .S.A. | CLIENTE | BUENA VISTA | Cliente | Cliente | Activo | eegusquiza | 2014-03-19
12333 | USUARIO LIBRE | INDUSTRIA CACHIMAYO | CLIENTE | INCASA (YURA - CACHIMAYO) | Cliente | Cliente | Activo | sroca | 2009-06-14
1969 | USUARIO LIBRE | SOUTHERN PERU CC | CLIENTE | LIXIVIACIÓN | Cliente | Cliente | Activo | vsanchez | 2002-07-08
10663 | USUARIO LIBRE | QUIMPAC : QUIMICA PACIFICO | CLIENTE | SAN NICOLÁS | Cliente | Cliente | Baja | eegusquiza | 2012-06-13
10612 | USUARIO LIBRE | MINERA YANACOCHA | CLIENTE | LA PAJUELA | Cliente | Cliente | Activo | pchang | 2002-11-13
10540 | USUARIO LIBRE | SOUTHERN PERU CC | CLIENTE | BOTIFLACA (CUAJONE) | Cliente | Cliente | Activo | pchang | 2002-09-19
10603 | USUARIO LIBRE | SOUTHERN PERU CC | CLIENTE | MILL SITE (TOQUEPALA) | Cliente | Cliente | Activo | pchang | 2002-11-12
17051 | DISTRIBUCION | LUZ DEL SUR | INTERRUPTOR | CHILCA_LDS | CL-INT-L6250 | CL-INT-L6250 | Activo | jolortegui | 2017-03-14
16798 | USUARIO LIBRE | SOUTHERN PERU CC | CELDA | ILO 3 | CL-I3T1 | CL-I3T1 | Activo | jolortegui | 2016-12-19
16799 | USUARIO LIBRE | SOUTHERN PERU CC | CELDA | ILO 3 | CL-I3T2 | CL-I3T2 | Activo | jolortegui | 2016-12-19
15761 | GENERACION | ENGIE | CELDA | ILO 4 | CL-I4T1 | CL-I4T1 | Activo | jolortegui | 2016-06-02
15762 | GENERACION | ENGIE | CELDA | ILO 4 | CL-I4T2 | CL-I4T2 | Activo | jolortegui | 2016-06-02
15763 | GENERACION | ENGIE | CELDA | ILO 4 | CL-I4T3 | CL-I4T3 | Activo | jolortegui | 2016-06-02
14619 | DISTRIBUCION | ELECTRO SUR ESTE | CELDA | QUENCORO | CL-L3302 | CL-L3302 | Activo | eegusquiza | 2014-09-08
14223 | USUARIO LIBRE | MINERA VOLCAN | CELDA | POMACOCHA | CL-L-6545 | CL-L-6545 | Activo | jolortegui | 2014-02-25
14224 | USUARIO LIBRE | MINERA VOLCAN | CELDA | POMACOCHA | CL-L-6546 | CL-L-6546 | Activo | jolortegui | 2014-02-25
14357 | TRANSMISION | ATN 1 S.A. | CELDA | FRANCOISE | CL-PT-01 | CL-PT-01 | Activo | jolortegui | 2014-04-21
6236 | DISTRIBUCION | EDELNOR | CELDA | SANTA ROSA A. | CL_P-17 | CL_P-17 | Baja | user_sgi_trnsf_edeln | 2016-12-14 | user_sgi_trnsf_edeln | 2016-12-14
1509 | DISTRIBUCION | ENEL DISTRIBUCION PERU | CELDA | SANTA ROSA A. | CL_P-17 | CL_P-17 | Activo | user_sgi_trnsf_edeln | 2016-12-14
16876 | TRANSMISION | CONCESIONARIA LINEA DE TRANSMISION CCNCM S.A.C | CELDA | CACLIC | CL-RB-3201 | CL-RB-3201 | Activo | jolortegui | 2017-01-13
16892 | TRANSMISION | CONCESIONARIA LINEA DE TRANSMISION CCNCM S.A.C | CELDA | BELAUNDE TERRY | CL-RB-4201 | CL-RB-4201 | Activo | jolortegui | 2017-01-13
15266 | TRANSMISION | TRANSMANTARO | CELDA | MOLLEPATA-CTM | CL-Reactor | CL-Reactor | Proyecto | jolortegui | 2015-11-25
6943 | TRANSMISION | ABENGOA TRANSMISION SUR | CELDA | CHILCA-CTM | CL-REA-5281 (CL. REACTOR) | CL-REA-5281 | Baja | user_sgi_trnsf_ats | 2017-02-01 | user_sgi_trnsf_ats | 2017-02-01
13858 | TRANSMISION | ABY TRANSMISIÓN SUR | CELDA | CHILCA-CTM | CL-REA-5281 (CL. REACTOR) | CL-REA-5281 | Activo | user_sgi_trnsf_ats | 2017-02-01
6845 | TRANSMISION | ABENGOA TRANSMISION NORTE | CELDA | KIMAN AYLLU | CL-REA-531 | CL-REA-531 | Baja | user_sgi_trnsf_atn | 2017-02-01 | user_sgi_trnsf_atn | 2017-02-01
13719 | TRANSMISION | ATN S.A. | CELDA | KIMAN AYLLU | CL-REA-531 | CL-REA-531 | Activo | user_sgi_trnsf_atn | 2017-02-01
6846 | TRANSMISION | ABENGOA TRANSMISION NORTE | CELDA | KIMAN AYLLU | CL-REA-532 | CL-REA-532 | Baja | user_sgi_trnsf_atn | 2017-02-01 | user_sgi_trnsf_atn | 2017-02-01
13720 | TRANSMISION | ATN S.A. | CELDA | KIMAN AYLLU | CL-REA-532 | CL-REA-532 | Activo | user_sgi_trnsf_atn | 2017-02-01
6911 | TRANSMISION | ABENGOA TRANSMISION SUR | CELDA | POROMA | CL-REA-5381 (CL. REACTOR) | CL-REA-5381 | Baja | user_sgi_trnsf_ats | 2017-02-01 | user_sgi_trnsf_ats | 2017-02-01
13794 | TRANSMISION | ABY TRANSMISIÓN SUR | CELDA | POROMA | CL-REA-5381 (CL. REACTOR) | CL-REA-5381 | Activo | user_sgi_trnsf_ats | 2017-02-01
6912 | TRANSMISION | ABENGOA TRANSMISION SUR | CELDA | POROMA | CL-REA-5383 (CL.REACTOR) | CL-REA-5383 | Baja | user_sgi_trnsf_ats | 2017-02-01 | user_sgi_trnsf_ats | 2017-02-01
13795 | TRANSMISION | ABY TRANSMISIÓN SUR | CELDA | POROMA | CL-REA-5383 (CL.REACTOR) | CL-REA-5383 | Activo | user_sgi_trnsf_ats | 2017-02-01
6921 | TRANSMISION | ABENGOA TRANSMISION SUR | CELDA | OCONA | CL-REA-5481 (CL. REACTOR) | CL-REA-5481 | Baja | user_sgi_trnsf_ats | 2017-02-01 | user_sgi_trnsf_ats | 2017-02-01
13804 | TRANSMISION | ABY TRANSMISIÓN SUR | CELDA | OCONA | CL-REA-5481 (CL. REACTOR) | CL-REA-5481 | Activo | user_sgi_trnsf_ats | 2017-02-01
6922 | TRANSMISION | ABENGOA TRANSMISION SUR | CELDA | OCONA | CL-REA-5483 (CL. REACTOR) | CL-REA-5483 | Baja | user_sgi_trnsf_ats | 2017-02-01 | user_sgi_trnsf_ats | 2017-02-01
13805 | TRANSMISION | ABY TRANSMISIÓN SUR | CELDA | OCONA | CL-REA-5483 (CL. REACTOR) | CL-REA-5483 | Activo | user_sgi_trnsf_ats | 2017-02-01
6926 | TRANSMISION | ABENGOA TRANSMISION SUR | CELDA | MONTALVO | CL-REA-5681 (CL. REACTOR) | CL-REA-5681 | Baja | user_sgi_trnsf_ats | 2017-02-01 | user_sgi_trnsf_ats | 2017-02-01
13810 | TRANSMISION | ABY TRANSMISIÓN SUR | CELDA | MONTALVO | CL-REA-5681 (CL. REACTOR) | CL-REA-5681 | Proyecto | user_sgi_trnsf_ats | 2017-02-01
6910 | TRANSMISION | ABENGOA TRANSMISION SUR | CELDA | POROMA | CL-REB-5350 (CL. REACTOR) | CL-REB-5350 | Baja | user_sgi_trnsf_ats | 2017-02-01 | user_sgi_trnsf_ats | 2017-02-01
13793 | TRANSMISION | ABY TRANSMISIÓN SUR | CELDA | POROMA | CL-REB-5350 (CL. REACTOR) | CL-REB-5350 | Activo | user_sgi_trnsf_ats | 2017-02-01
6920 | TRANSMISION | ABENGOA TRANSMISION SUR | CELDA | OCONA | CL-REB-5450 (CL. REACTOR) | CL-REB-5450 | Baja | user_sgi_trnsf_ats | 2017-02-01 | user_sgi_trnsf_ats | 2017-02-01
13803 | TRANSMISION | ABY TRANSMISIÓN SUR | CELDA | OCONA | CL-REB-5450 (CL. REACTOR) | CL-REB-5450 | Activo | user_sgi_trnsf_ats | 2017-02-01
15755 | GENERACION | ENGIE | CELDA | MONTALVO | CL-REL5682 | CL-REL5682 | Activo | jolortegui | 2016-06-02
15621 | GENERACION | SAMAY I S.A. | CELDA | SAN JOSE | CL-REL-5984 | CL-REL-5984 | Activo | jolortegui | 2016-01-27
847 | TRANSMISION | RED DE ENERGIA DEL PERU | CELDA | HUANCAVELICA | CL-RES (CL-6644) | CL-RES | Activo | jolortegui | 2014-02-06
10967 | TRANSMISION | RED DE ENERGIA DEL PERU | CELDA | TALARA | CL-R10 | CL-R10 | Activo | pchang | 2004-10-26
11028 | TRANSMISION | RED DE ENERGIA DEL PERU | CELDA | JULIACA | CL-R12 | CL-R12 | Activo | pchang | 2004-10-27
13733 | TRANSMISION | TRANSMANTARO | CELDA | CARABAYLLO | CL-R17 | CL-R17 | Activo | jolortegui | 2013-09-16
438 | TRANSMISION | RED DE ENERGIA DEL PERU | CELDA | INDEPENDENCIA | CL-R2 | CL-R2 | Activo | epalpan
15045 | TRANSMISION | TRANSMANTARO | CELDA | SURIRAY | CL-R-22 | CL-R-22 | Activo | jolortegui | 2015-06-25
15060 | TRANSMISION | TRANSMANTARO | CELDA | ABANCAY NUEVA | CL-R-23 | CL-R-23 | Activo | jolortegui | 2015-06-25
14334 | TRANSMISION | TRANSMANTARO | CELDA | LA NIÑA | CL_R-25 | CL_R-25 | Activo | jolortegui | 2014-04-14
13974 | TRANSMISION | RED DE ENERGIA DEL PERU | CELDA | PARINAS | CL-R27 | CL-R27 | Proyecto | jolortegui | 2013-11-07
17388 | TRANSMISION | TRANSMANTARO | CELDA | COLCABAMBA | CL-R-29 | CL-R-29 | Activo | jolortegui | 2017-03-31
1601 | TRANSMISION | RED DE ENERGIA DEL PERU | CELDA | MARCONA | CL-R3 | CL-R3 | Activo | sroca | 2001-08-27
17424 | TRANSMISION | TRANSMANTARO | CELDA | YARABAMBA | CL-R-30 | CL-R-30 | Activo | jolortegui | 2017-03-31
17436 | TRANSMISION | TRANSMANTARO | CELDA | YARABAMBA | CL-R-31 | CL-R-31 | Activo | jolortegui | 2017-03-31
17411 | TRANSMISION | TRANSMANTARO | CELDA | POROMA | CL-R-32 | CL-R-32 | Activo | jolortegui | 2017-03-31
17414 | TRANSMISION | TRANSMANTARO | CELDA | POROMA | CL-R-33 | CL-R-33 | Activo | jolortegui | 2017-03-31
17404 | TRANSMISION | TRANSMANTARO | CELDA | POROMA | CL-R-34 | CL-R-34 | Activo | jolortegui | 2017-03-31
17395 | TRANSMISION | TRANSMANTARO | CELDA | POROMA | CL-R-35 | CL-R-35 | Activo | jolortegui | 2017-03-31
1602 | TRANSMISION | RED DE ENERGIA DEL PERU | CELDA | MARCONA | CL-R4 | CL-R4 | Activo | sroca | 2001-08-27
394 | TRANSMISION | RED DE ENERGIA DEL PERU | CELDA | GUADALUPE | CL-R5 | CL-R5 | Activo | epalpan
10968 | TRANSMISION | RED DE ENERGIA DEL PERU | CELDA | PIURA OESTE | CL-R7 | CL-R7 | Activo | pchang | 2004-10-26
569 | TRANSMISION | RED DE ENERGIA DEL PERU | CELDA | PARAMONGA NUEVA | CL-R8 | CL-R8 | Activo | epalpan
1527 | GENERACION | EGENOR | CELDA | HUALLANCA | CL-SAN DIEGO | CL-SAN DIEGO | Activo
7045 | GENERACION | EGENOR | CELDA | HUALLANCA | CL-SAN DIEGO | CL-SAN DIEGO | Baja | user_sgi_trnsf_egen | 2017-03-01 | user_sgi_trnsf_egen | 2017-03-01
10987 | TRANSMISION | RED DE ENERGIA DEL PERU | CELDA | AUCAYACU | CL_SS.AA. | CL_SS.AA. | Activo | pchang | 2004-10-26
11071 | TRANSMISION | RED DE ENERGIA DEL PERU | CELDA | TINTAYA | CL-SVC | CL-SVC | Activo | pchang | 2004-10-27
4513 | TRANSMISION | ATN 1 S.A. | CELDA | SAN JOSE | CL-SVC | CL-SVC | Baja | jeancarlo.videla | 2015-07-14
15084 | USUARIO LIBRE | MINERA CERRO VERDE | CELDA | SAN JOSE | CL-SVC | CL-SVC | Activo | update_sgi_atn1_mcv | 2016-03-15
10996 | USUARIO LIBRE | MINERA ANTAMINA | CELDA | VIZCARRA | CL-SVC | CL-SVC | Activo | lvasquez | 2012-10-18
1961 | DISTRIBUCION | LUZ DEL SUR | CELDA | BALNEARIOS | CL-SVC | CL-SVC | Activo | vsanchez | 2002-06-26
342 | TRANSMISION | RED DE ENERGIA DEL PERU | CELDA | CHICLAYO OESTE | CL-SVC | CL-SVC | Activo | epalpan
631 | TRANSMISION | RED DE ENERGIA DEL PERU | CELDA | TRUJILLO NORTE | CL-SVC1 | CL-SVC1 | Activo | epalpan
13922 | USUARIO LIBRE | MINERA CHINALCO PERÚ S.A. | CELDA | TOROMOCHO | CL-TF01 | CL-TF01 | Activo | jolortegui | 2013-10-28
13923 | USUARIO LIBRE | MINERA CHINALCO PERÚ S.A. | CELDA | TOROMOCHO | CL-TF02 | CL-TF02 | Activo | jolortegui | 2013-10-28
13924 | USUARIO LIBRE | MINERA CHINALCO PERÚ S.A. | CELDA | TOROMOCHO | CL-TF03 | CL-TF03 | Activo | jolortegui | 2013-10-28
6182 | GENERACION | EEPSA | CELDA | TALARA | CL-TGN4 220KV | CL-TGN4 220KV | Baja | user_sgi_trnsf_edeg | 2016-12-13 | user_sgi_trnsf_edeg | 2016-12-13
13822 | GENERACION | ENEL GENERACION PIURA S.A. | CELDA | TALARA | CL-TGN4 220KV | CL-TGN4 220KV | Activo | user_sgi_trnsf_eepsa | 2016-12-13
6183 | GENERACION | EEPSA | CELDA | TALARA | CL-TGN5 220 KV | CL-TGN5 220 KV | Baja | user_sgi_trnsf_edeg | 2016-12-13 | user_sgi_trnsf_edeg | 2016-12-13
13823 | GENERACION | ENEL GENERACION PIURA S.A. | CELDA | TALARA | CL-TGN5 220 KV | CL-TGN5 220 KV | Activo | user_sgi_trnsf_eepsa | 2016-12-13
12797 | GENERACION | KALLPA GENERACION | CELDA | KALLPA | CL-TG1 | CL-TG1 | Activo | pchang | 2010-11-11
11616 | GENERACION | ENGIE | CELDA | CHILCA 1 | CL-TG1 | CL-TG1 | Activo | user_sgi_trnsf_ens | 2016-04-05
4925 | GENERACION | ENERSUR | CELDA | CHILCA 1 | CL-TG1 | CL-TG1 | Baja | user_sgi_trnsf_ens | 2016-04-05 | user_sgi_trnsf_ens | 2016-03-28
12798 | GENERACION | KALLPA GENERACION | CELDA | KALLPA | CL-TG2 | CL-TG2 | Activo | pchang | 2010-11-11
11617 | GENERACION | ENGIE | CELDA | CHILCA 1 | CL-TG2 | CL-TG2 | Activo | user_sgi_trnsf_ens | 2016-04-05
4926 | GENERACION | ENERSUR | CELDA | CHILCA 1 | CL-TG2 | CL-TG2 | Baja | user_sgi_trnsf_ens | 2016-04-05 | user_sgi_trnsf_ens | 2016-03-28
12796 | GENERACION | KALLPA GENERACION | CELDA | KALLPA | CL-TG3 | CL-TG3 | Activo | pchang | 2010-11-11
6676 | GENERACION | ENEL GENERACION PERU S.A.A. | CELDA | VENTANILLA | CL-TG3 | CL-TG3 | Baja | user_sgi_trnsf_enelg | 2016-12-20 | user_sgi_trnsf_enelg | 2016-12-20
11647 | TRANSMISION | CONELSUR LT SAC | CELDA | VENTANILLA | CL-TG3 | CL-TG3 | Activo | user_sgi_trnsf_enegp | 2016-12-20
12608 | GENERACION | ENGIE | CELDA | CHILCA 1 | CL-TG3 | CL-TG3 | Activo | user_sgi_trnsf_ens | 2016-04-05
4933 | GENERACION | ENERSUR | CELDA | CHILCA 1 | CL-TG3 | CL-TG3 | Baja | user_sgi_trnsf_ens | 2016-04-05 | user_sgi_trnsf_ens | 2016-03-28
6102 | GENERACION | EDEGEL | CELDA | VENTANILLA | CL-TG3 | CL-TG3 | Baja | user_sgi_trnsf_edeg | 2016-12-13 | user_sgi_trnsf_edeg | 2016-12-13
6103 | GENERACION | EDEGEL | CELDA | VENTANILLA | CL-TG4 | CL-TG4 | Baja | user_sgi_trnsf_edeg | 2016-12-13 | user_sgi_trnsf_edeg | 2016-12-13
6677 | GENERACION | ENEL GENERACION PERU S.A.A. | CELDA | VENTANILLA | CL-TG4 | CL-TG4 | Baja | user_sgi_trnsf_enelg | 2016-12-20 | user_sgi_trnsf_enelg | 2016-12-20
11648 | TRANSMISION | CONELSUR LT SAC | CELDA | VENTANILLA | CL-TG4 | CL-TG4 | Activo | user_sgi_trnsf_enegp | 2016-12-20
14879 | GENERACION | EGEMSA | CELDA | MACHUPICCHU II | CL-T-G4 138 kV | CL-T-G4 | Activo | jeancarlo.videla | 2015-01-23
5956 | GENERACION | EDEGEL | CELDA | SANTA ROSA N. | CL-TG7 | CL-TG7 | Baja | user_sgi_trnsf_edeg | 2016-12-13 | user_sgi_trnsf_edeg | 2016-12-13
6678 | GENERACION | ENEL GENERACION PERU S.A.A. | CELDA | SANTA ROSA N. | CL-TG7 | CL-TG7 | Baja | user_sgi_trnsf_enelg | 2016-12-20 | user_sgi_trnsf_enelg | 2016-12-20
577 | TRANSMISION | CONELSUR LT SAC | CELDA | SANTA ROSA N. | CL-TG7 | CL-TG7 | Activo | user_sgi_trnsf_enegp | 2016-12-20
6105 | GENERACION | EDEGEL | CELDA | SANTA ROSA N. | CL-TG8 | CL-TG8 | Baja | user_sgi_trnsf_edeg | 2016-12-13 | user_sgi_trnsf_edeg | 2016-12-13
6679 | GENERACION | ENEL GENERACION PERU S.A.A. | CELDA | SANTA ROSA N. | CL-TG8 | CL-TG8 | Baja | user_sgi_trnsf_enelg | 2016-12-20 | user_sgi_trnsf_enelg | 2016-12-20
12196 | TRANSMISION | CONELSUR LT SAC | CELDA | SANTA ROSA N. | CL-TG8 | CL-TG8 | Activo | user_sgi_trnsf_enegp | 2016-12-20
13428 | TRANSMISION | RED DE ENERGIA DEL PERU | CELDA | TRUJILLO NORTE | CL-TN9 | CL-TN9 | Activo | lvasquez | 2012-08-16
14557 | DISTRIBUCION | HIDRANDINA | CELDA | HUARAZ OESTE | CL-TP-A049 | CL-TP-A049 | Activo | jolortegui | 2014-08-19
14775 | DISTRIBUCION | HIDRANDINA | CELDA | TRUJILLO SUR | CL-TP-A050 | CL-TP-A050 | Activo | jolortegui | 2014-11-05
14773 | DISTRIBUCION | HIDRANDINA | CELDA | PORVENIR | CL-TP-A051 | CL-TP-A051 | Activo | jolortegui | 2014-11-05
14567 | TRANSMISION | ATN 1 S.A. | CELDA | CONSTANCIA | CL-TPO1102 | CL-TPO1102 | Activo | jolortegui | 2014-09-09
14568 | TRANSMISION | ATN 1 S.A. | CELDA | CONSTANCIA | CL-TPO1103 | CL-TPO1103 | Activo | jolortegui | 2014-09-09
15610 | USUARIO LIBRE | SHOUGANG HIERRO PERU | CELDA | EL HIERRO | CL-TP-01 | CL-TP-01 | Activo | jolortegui | 2016-01-26
15607 | USUARIO LIBRE | SHOUGANG HIERRO PERU | CELDA | EL HIERRO | CL-TP-01 | CL-TP-01 | Activo | jolortegui | 2016-01-26
15609 | USUARIO LIBRE | SHOUGANG HIERRO PERU | CELDA | EL HIERRO | CL-TP-02 | CL-TP-02 | Activo | jolortegui | 2016-01-26
15608 | USUARIO LIBRE | SHOUGANG HIERRO PERU | CELDA | EL HIERRO | CL-TP-02 | CL-TP-02 | Activo | jolortegui | 2016-01-26
14692 | TRANSMISION | EMPRESA DE ENERGIA YAMOBAMBA SAC | CELDA | LA RAMADA | CL-TP0-870 | CL-TP0-870 | Proyecto | jolortegui | 2014-10-01
14691 | TRANSMISION | EMPRESA DE ENERGIA YAMOBAMBA SAC | CELDA | LA RAMADA | CL-TP0-870 | CL-TP0-870 | Proyecto | jolortegui | 2014-10-01
15744 | USUARIO LIBRE | MINERA MILPO | CELDA | MILPO_138 | CL-TP-2_138kV | CL-TP-2 | Activo | jolortegui | 2016-05-30 | jolortegui | 2016-05-30
15745 | USUARIO LIBRE | MINERA MILPO | CELDA | MILPO_138 | CL-TP-2_50kV | CL-TP-2 | Activo | jolortegui | 2016-05-30 | jolortegui | 2016-05-30
15746 | USUARIO LIBRE | MINERA MILPO | CELDA | MILPO_138 | CL-TP-3_138kV | CL-TP-3 | Activo | jolortegui | 2016-05-30 | jolortegui | 2016-05-30
15747 | USUARIO LIBRE | MINERA MILPO | CELDA | MILPO_138 | CL-TP-3_50kV | CL-TP-3 | Activo | jolortegui | 2016-05-30 | jolortegui | 2016-05-30
15259 | DISTRIBUCION | HIDRANDINA | CELDA | HUACA DEL SOL | CL-TP-6033 | CL-TP-6033 | Activo | jolortegui | 2015-11-23
17507 | DISTRIBUCION | ENEL DISTRIBUCION PERU | CELDA | FILADELFIA | CL-TR | CL-TR | Activo | jolortegui | 2017-05-23
10622 | TRANSMISION | ISA PERU | CELDA | OROYA NUEVA | CL-TR 100MVA | CL-TR 100MVA | Activo | pchang | 2002-11-22
13219 | USUARIO LIBRE | MINERA MILPO | CELDA | DESIERTO | CL-TR 20/20/8.3 MVA | CL-TR 20/20/8.3 | Activo | pchang | 2011-10-07
11270 | DISTRIBUCION | EDE CAÑETE | CELDA | CANTERA | CL_TR 25 MVA | CL_TR 25MVA | Activo | pchang | 2005-07-12
13847 | TRANSMISION | TESUR | CELDA | TINTAYA NUEVA | CL-TRAFO_138KV | CL-TRAFO | Activo | jolortegui | 2013-10-11
13848 | TRANSMISION | TESUR | CELDA | TINTAYA NUEVA | CL-TRAFO_220KV | CL-TRAFO | Activo | jolortegui | 2013-10-11
5773 | GENERACION | EMPRESA DE GENERACIÓN ELÉCTRICA CHEVES S.A. | CELDA | CARHUAMAYO | CL-TRAFO_30 MVA | CL-TRAFO 30 MVA | Baja | user_sgi_trnsf_chev | 2016-09-01 | user_sgi_trnsf_chev | 2016-09-01
5038 | GENERACION | STATKRAFT | CELDA | CARHUAMAYO | CL-TRAFO_30 MVA | CL-TRAFO 30 MVA | Baja | user_sgi_trnsf_stat | 2016-08-24 | user_sgi_trnsf_stat | 2016-08-24
11252 | GENERACION | STATKRAFT | CELDA | CARHUAMAYO | CL-TRAFO_30 MVA | CL-TRAFO 30 MVA | Activo | user_sgi_trnsf_chev | 2016-09-01
4374 | GENERACION | SN POWER | CELDA | CARHUAMAYO | CL-TRAFO_30 MVA | CL-TRAFO 30 MVA | Baja | user_sgi_9 | 2014-10-14
16836 | DISTRIBUCION | LUZ DEL SUR | CELDA | SAN LUIS LDS | CL-TRA1-220 | CL-TRA1-220 | Activo | jolortegui | 2016-12-24
16837 | DISTRIBUCION | LUZ DEL SUR | CELDA | SAN LUIS LDS | CL-TRA1-60 | CL-TRA1-60 | Activo | jolortegui | 2016-12-24
17246 | DISTRIBUCION | LUZ DEL SUR | CELDA | CENTRAL | CL-TRF1 | CL-TRF1 | Activo | jolortegui | 2017-03-22
17245 | DISTRIBUCION | LUZ DEL SUR | CELDA | CENTRAL | CL-TRF2 | CL-TRF2 | Activo | jolortegui | 2017-03-22
17244 | DISTRIBUCION | LUZ DEL SUR | CELDA | CENTRAL | CL-TRF3 | CL-TRF3 | Activo | jolortegui | 2017-03-22
13617 | GENERACION | FENIX POWER PERÚ | CELDA | SE_FENIX | CL_TR-GT11 | CL_TR-GT11 | Activo | jolortegui | 2014-04-02
13615 | GENERACION | FENIX POWER PERÚ | CELDA | SE_FENIX | CL_TR-GT12 | CL_TR-GT12 | Activo | jolortegui | 2014-04-02
13614 | GENERACION | FENIX POWER PERÚ | CELDA | SE_FENIX | CL_TR-TV10 | CL_TR-TV10 | Proyecto | jolortegui | 2013-05-16
15096 | USUARIO LIBRE | MINERA CHINALCO PERÚ S.A. | CELDA | KINGSMILL | CL-TR-01 | CL-TR-01 | Activo | jolortegui | 2015-07-16
13734 | TRANSMISION | RED DE ENERGIA DEL PERU | CELDA | CHAVARRÍA | CL-TR01 | CL-TR01 | Activo | jolortegui | 2013-09-16
14000 | USUARIO LIBRE | MINERA VOLCAN | CELDA | PLANTA OXIDOS I | CL-TR01 | CL-TR01 | Activo | jolortegui | 2013-11-28
13735 | TRANSMISION | RED DE ENERGIA DEL PERU | CELDA | CHAVARRÍA | CL-TR02 | CL-TR02 | Activo | jolortegui | 2013-09-16
14001 | USUARIO LIBRE | MINERA VOLCAN | CELDA | PLANTA OXIDOS I | CL-TR02 | CL-TR02 | Activo | jolortegui | 2013-11-28
13736 | TRANSMISION | RED DE ENERGIA DEL PERU | CELDA | CHAVARRÍA | CL-TR03 | CL-TR03 | Activo | jolortegui | 2013-09-16
11898 | GENERACION | HIDROELECTRICA SANTA CRUZ | CELDA | SANTA CRUZ I | CL-TR1 | CL-1 | Activo | pchang | 2009-01-27
11863 | DISTRIBUCION | ENEL DISTRIBUCION PERU | CELDA | CHILLON | CL-TR1 | CL-TR1 | Activo | user_sgi_trnsf_edeln | 2016-12-14
15584 | GENERACION | EMPRESA DE GENERACION HUALLAGA | CELDA | CHAGLLA | CL-TR1 | CL-TR1 | Activo | jolortegui | 2016-01-21
10984 | TRANSMISION | ETESELVA | CELDA | TINGO MARÍA | CL-TR1 | CL-TR1 | Activo | pchang | 2004-10-26
6468 | DISTRIBUCION | EDELNOR | CELDA | CHILLON | CL-TR1 | CL-TR1 | Baja | user_sgi_trnsf_edeln | 2016-12-14 | user_sgi_trnsf_edeln | 2016-12-14
11845 | TRANSMISION | RED DE ENERGIA DEL PERU | CELDA | CHILCA-REP | CL-TR1 | CL-TR1 | Activo | avera | 2008-11-13
11033 | DISTRIBUCION | SEAL | CELDA | MOLLENDO | CL-TR10MVA | CL-TR10MVA | Activo | pchang | 2004-10-27
11060 | DISTRIBUCION | SEAL | CELDA | SOCABAYA | CL_TR-10MVA | CL_TR-10MVA | Activo | pchang | 2004-10-27
14907 | TRANSMISION | ISA PERU | CELDA | PUCALLPA | CL-TR106-162 | CL-TR106-162 | Activo | jolortegui | 2015-02-12
11010 | GENERACION | EGEMSA | CELDA | CACHIMAYO | CL-TR1_20MVA | CL-TR1_20MVA | Activo | pchang | 2004-10-27
1603 | TRANSMISION | RED DE ENERGIA DEL PERU | CELDA | SAN JUAN | CL-TR1_220kV (EDS) | CL-TR1_220 | Activo | jolortegui | 2014-02-06
14405 | GENERACION | ENERGÍA EÓLICA S.A. | CELDA | CUPISNIQUE | CL-TR1-23 | CL-TR1-23 | Activo | jolortegui | 2014-05-28
11014 | DISTRIBUCION | SEAL | CELDA | CALLALLI | CL-TR_15MVA | CL-TR_15MVA | Activo | pchang | 2004-10-27
11013 | GENERACION | EGEMSA | CELDA | CACHIMAYO | CL-TR_15MVA | CL-TR_15MVA | Activo | pchang | 2004-10-27
15583 | GENERACION | EMPRESA DE GENERACION HUALLAGA | CELDA | CHAGLLA | CL-TR2 | CL-TR2 | Activo | jolortegui | 2016-01-21
15264 | TRANSMISION | TRANSMANTARO | CELDA | MOLLEPATA-CTM | CL-TR_220kV | CL-TR_220kV | Proyecto | jolortegui | 2015-11-25
11011 | GENERACION | EGEMSA | CELDA | CACHIMAYO | CL-TR2_20MVA | CL-TR2_20MVA | Activo | pchang | 2004-10-27
920 | TRANSMISION | RED DE ENERGIA DEL PERU | CELDA | SAN JUAN | CL-TR2_220kV (EDS) | CL-TR2_220 | Activo | jolortegui | 2014-02-06
14423 | GENERACION | ENERGÍA EÓLICA S.A. | CELDA | CAMPANA | CL-TR2-23 | CL-TR2-23 | Activo | jolortegui | 2014-05-28
1157 | DISTRIBUCION | LUZ DEL SUR | CELDA | SAN JUAN | CL-TR2_60kV | CL-TR2_60kV | Activo | epalpan
654 | TRANSMISION | RED DE ENERGIA DEL PERU | CELDA | VENTANILLA | CL-TR3 | CL-TR3 | Activo | epalpan
595 | TRANSMISION | RED DE ENERGIA DEL PERU | CELDA | SANTA ROSA N. | CL-TR3_220kV | CL-TR3 | Activo | epalpan
6443 | DISTRIBUCION | EDELNOR | CELDA | CHAVARRÍA | CLTR3-220/60/10 | CLTR3-220/60/10 | Baja | user_sgi_trnsf_edeln | 2016-12-14 | user_sgi_trnsf_edeln | 2016-12-14
11699 | DISTRIBUCION | ENEL DISTRIBUCION PERU | CELDA | CHAVARRÍA | CLTR3-220/60/10 | CLTR3-220/60/10 | Activo | user_sgi_trnsf_edeln | 2016-12-14
655 | TRANSMISION | RED DE ENERGIA DEL PERU | CELDA | VENTANILLA | CL-TR4 | CL-TR4 | Activo | epalpan
594 | TRANSMISION | RED DE ENERGIA DEL PERU | CELDA | SANTA ROSA N. | CL-TR4_220kV | CL-TR4 | Activo | epalpan
11012 | GENERACION | EGEMSA | CELDA | CACHIMAYO | CL-TR_6MVA | CL-TR_6MVA | Activo | pchang | 2004-10-27
15265 | TRANSMISION | TRANSMANTARO | CELDA | MOLLEPATA-CTM | CL-TR_60kV | CL-TR_60kV | Proyecto | jolortegui | 2015-11-25
13739 | TRANSMISION | RED DE ENERGIA DEL PERU | CELDA | MARCONA | CL-TR62 | CL-T62_220 | Activo | jolortegui | 2014-02-06
11049 | DISTRIBUCION | SEAL | CELDA | REPARTICIÓN | CL_TR-7MVA | CL_TR-7MVA | Activo | pchang | 2004-10-27
13188 | GENERACION | KALLPA GENERACION | CELDA | KALLPA | CL-TV | CL-TV | Activo | pchang | 2011-08-11
13347 | GENERACION | ENGIE | CELDA | CHILCA 1 | CL-TV | CL-TV | Activo | user_sgi_trnsf_ens | 2016-04-05
4942 | GENERACION | ENERSUR | CELDA | CHILCA 1 | CL-TV | CL-TV | Baja | user_sgi_trnsf_ens | 2016-04-05 | user_sgi_trnsf_ens | 2016-03-28
13618 | GENERACION | FENIX POWER PERÚ | CELDA | SE_FENIX | CL-TV10 | CL-TV10 | Proyecto | jolortegui | 2013-05-16
14901 | USUARIO LIBRE | MINERA CERRO VERDE | CELDA | CERRO VERDE SMCV | CLTXF-006 | CLTXF-006 | Activo | jolortegui | 2015-01-28
11069 | TRANSMISION | RED DE ENERGIA DEL PERU | CELDA | TINTAYA | CL_TZ3 | CL_TZ3 | Activo | pchang | 2004-10-27
11026 | TRANSMISION | RED DE ENERGIA DEL PERU | CELDA | COMBAPATA | CL-TZ4 | CL-TZ4 | Activo | pchang | 2004-10-27
14805 | GENERACION | EMPRESA DE GENERACION ELECTRICA CANCHAYLLO SAC | CELDA | CANCHAYLLO | CL-T01 | CL-T01 | Activo | jolortegui | 2014-11-11
14804 | GENERACION | EMPRESA DE GENERACION ELECTRICA CANCHAYLLO SAC | CELDA | CANCHAYLLO | CL-T01 | CL-T01 | Activo | jolortegui | 2014-11-11
12617 | USUARIO LIBRE | SOUTHERN PERU CC | CELDA | PUSH BACK (TOQUEPALA) | CL-T1 | CL-T1 | Activo | hcayetano | 2009-10-20
15627 | GENERACION | SAMAY I S.A. | CELDA | PUERTO BRAVO | CL-T1 | CL-T1 | Activo | jolortegui | 2016-01-27
14205 | TRANSMISION | CONENHUA | CELDA | LOMERA | CL-T1 | CL-T1 | Activo | jolortegui | 2014-02-17
15117 | GENERACION | EMPRESA CONCESIONARIA ENERGIA LIMPIA SAC | CELDA | HUAYCOLORO | CL-T1 | CL-T1 | Activo | jolortegui | 2015-08-25
14158 | GENERACION | PARQUE EOLICO MARCONA S.R.L. | CELDA | TRES HERMANAS | CL_T-1 | CL_T-1 | Activo | jolortegui | 2014-02-11
14157 | GENERACION | PARQUE EOLICO MARCONA S.R.L. | CELDA | TRES HERMANAS | CL_T-1 | CL_T-1 | Activo | jolortegui | 2014-02-11
564 | TRANSMISION | RED DE ENERGIA DEL PERU | CELDA | PARAMONGA NUEVA | CL_T10-216 | CL_T10-216 | Activo | epalpan
15793 | TRANSMISION | ISA PERU | CELDA | PUCALLPA | CL-T109-61 | CL-T109-61 | Activo | jolortegui | 2016-06-16
521 | TRANSMISION | RED DE ENERGIA DEL PERU | CELDA | SAN JUAN | CL-T1_10 | CL-T1_10 | Activo | jolortegui | 2014-02-06
3022 | DISTRIBUCION | LUZ DEL SUR | TRANSFORMADOR 2D | CHILCA_LDS | CLT110MW | CLT110MW | Activo | demanda_sgi_upd4 | 2014-03-11
16314 | TRANSMISION | ISA PERU | CELDA | AGUAYTÍA | CL-T110-212 | CL-T110 (138kV) | Activo | jolortegui | 2016-07-25 | jolortegui | 2016-07-25
16315 | TRANSMISION | ISA PERU | CELDA | AGUAYTÍA | CL-T110-212 | CL-T110_22.9kV | Activo | jolortegui | 2016-07-25
16316 | TRANSMISION | ISA PERU | CELDA | AGUAYTÍA | CL-T110-212 | CL-T110_220kV | Activo | jolortegui | 2016-07-25
16269 | TRANSMISION | ISA PERU | CELDA | PUCALLPA | CL-T111-161 | CL-T111-161 | Activo | jolortegui | 2016-07-04
16268 | TRANSMISION | ISA PERU | CELDA | PUCALLPA | CL-T111-161 | CL-T111-161 | Activo | jolortegui | 2016-07-04
11468 | TRANSMISION | RED DE ENERGIA DEL PERU | CELDA | CHIMBOTE 1 | CL-T11-138kV | CL-T11-138kV | Activo | sroca | 2006-05-09
16940 | TRANSMISION | RED DE ENERGIA DEL PERU | CELDA | ICA | CL-T112-261 | CL-T112-261 | Activo | jolortegui | 2017-01-19
16937 | TRANSMISION | RED DE ENERGIA DEL PERU | CELDA | ICA | CL-T112-261 | CL-T112-261 | Activo | jolortegui | 2017-01-19
16976 | TRANSMISION | RED DE ENERGIA DEL PERU | CELDA | PARAMONGA NUEVA | CL-T113-010 | CL-T113-010 | Activo | jolortegui | 2017-02-08
16975 | TRANSMISION | RED DE ENERGIA DEL PERU | CELDA | PARAMONGA NUEVA | CL-T113-060 | CL-T113-060 | Activo | jolortegui | 2017-02-08
16974 | TRANSMISION | RED DE ENERGIA DEL PERU | CELDA | PARAMONGA NUEVA | CL-T113-220 | CL-T113-220 | Activo | jolortegui | 2017-02-08
14172 | DISTRIBUCION | LUZ DEL SUR | CELDA | LOS INDUSTRIALES | CL-T1-220 | CL-T1-220 | Activo | jolortegui | 2014-02-11
15650 | DISTRIBUCION | LUZ DEL SUR | CELDA | ALTO PRADERA | CL-T1-220 | CL-T1-220 | Activo | jolortegui | 2016-02-03
15208 | DISTRIBUCION | LUZ DEL SUR | CELDA | ASIA | CL-T1-220 | CL-T1-220 | Activo | jolortegui | 2015-11-03
530 | TRANSMISION | RED DE ENERGIA DEL PERU | CELDA | SAN JUAN | CL-T1_220 | CL-T1_220 | Activo | jolortegui | 2014-02-06
630 | TRANSMISION | RED DE ENERGIA DEL PERU | CELDA | TRUJILLO NORTE | CL_T12-211 | CL_T12-211 | Activo | epalpan
14913 | DISTRIBUCION | LUZ DEL SUR | TRANSFORMADOR 3D | CHILCA_LDS | CLT123MW | CLT123MW | Activo | eegusquiza | 2015-03-09
6168 | GENERACION | EEPSA | CELDA | TALARA | CL-T_125MVA | CL-TF_BAT_10 | Baja | user_sgi_trnsf_edeg | 2016-12-13 | user_sgi_trnsf_edeg | 2016-12-13
880 | GENERACION | ENEL GENERACION PIURA S.A. | CELDA | TALARA | CL-T_125MVA | CL-TF_BAT_10 | Activo | user_sgi_trnsf_eepsa | 2016-12-13
1944 | TRANSMISION | RED DE ENERGIA DEL PERU | CELDA | GUADALUPE | CL_T13-261 | CL_T13-261 | Activo | sroca | 2002-06-17
348 | TRANSMISION | RED DE ENERGIA DEL PERU | CELDA | CHICLAYO OESTE | CL_T14-260 | CL_T14-260 | Activo | epalpan
499 | TRANSMISION | RED DE ENERGIA DEL PERU | CELDA | PIURA OESTE | CL_T15-261 | CL_T15-261 | Activo | epalpan
14183 | DISTRIBUCION | LUZ DEL SUR | CELDA | LOS INDUSTRIALES | CL-T1-60 | CL-T1-60 | Activo | jolortegui | 2014-02-11
15651 | DISTRIBUCION | LUZ DEL SUR | CELDA | ALTO PRADERA | CL-T1-60 | CL-T1-60 | Activo | jolortegui | 2016-02-03
15209 | DISTRIBUCION | LUZ DEL SUR | CELDA | ASIA | CL-T1-60 | CL-T1-60 | Activo | jolortegui | 2015-11-03
346 | TRANSMISION | RED DE ENERGIA DEL PERU | CELDA | CHICLAYO OESTE | CL_T16-260 | CL_T16-260 | Activo | epalpan
395 | TRANSMISION | RED DE ENERGIA DEL PERU | CELDA | GUADALUPE | CL_T17-261 | CL_T17-261 | Activo | epalpan
565 | TRANSMISION | RED DE ENERGIA DEL PERU | CELDA | PARAMONGA NUEVA | CL_T18-261 | CL_T18-261 | Activo | epalpan
1900 | TRANSMISION | RED DE ENERGIA DEL PERU | CELDA | HUAYUCACHI | CL_T19-261 | CL_T19-261 | Activo | aticona | 2002-05-14
12618 | USUARIO LIBRE | SOUTHERN PERU CC | CELDA | PUSH BACK (TOQUEPALA) | CL-T2 | CL-T2 | Activo | hcayetano | 2009-10-20
15167 | GENERACION | PARQUE EOLICO TRES HERMANAS S.A.C. | CELDA | TRES HERMANAS | CL-T2 | CL-T2 | Activo | jolortegui | 2015-09-25
15164 | GENERACION | PARQUE EOLICO TRES HERMANAS S.A.C. | CELDA | TRES HERMANAS | CL-T2 | CL-T2 | Activo | jolortegui | 2015-09-25
15628 | GENERACION | SAMAY I S.A. | CELDA | PUERTO BRAVO | CL-T2 | CL-T2 | Activo | jolortegui | 2016-01-27
15118 | GENERACION | EMPRESA CONCESIONARIA ENERGIA LIMPIA SAC | CELDA | HUAYCOLORO | CL-T2 | CL-T2 | Activo | jolortegui | 2015-08-25
879 | TRANSMISION | RED DE ENERGIA DEL PERU | CELDA | TALARA | CL-T20-21 | CL-T20-21 | Activo | epalpan
15020 | USUARIO LIBRE | MINERA LAS BAMBAS S.A. | CELDA | LAS BAMBAS | CL-T-2058 | CL-T-2058 | Activo | jolortegui | 2015-06-15
15021 | USUARIO LIBRE | MINERA LAS BAMBAS S.A. | CELDA | LAS BAMBAS | CL-T-2059 | CL-T-2059 | Activo | jolortegui | 2015-06-15
15022 | USUARIO LIBRE | MINERA LAS BAMBAS S.A. | CELDA | LAS BAMBAS | CL-T-2060 | CL-T-2060 | Activo | jolortegui | 2015-06-15
10976 | TRANSMISION | RED DE ENERGIA DEL PERU | CELDA | SAN NICOLÁS | CL-T21_60 | CL-T21_60 | Activo | jolortegui | 2014-02-06
13328 | TRANSMISION | CONENHUA | CELDA | CAJAMARCA NORTE | CL-T220/60/10 | CL-T220/60/10 | Activo | pchang | 2011-11-17
10975 | TRANSMISION | RED DE ENERGIA DEL PERU | CELDA | SAN NICOLÁS | CL-T22_60 | CL-T22_60 | Activo | jolortegui | 2014-02-06
12813 | USUARIO LIBRE | MINERA ARASI | CELDA | AYAVIRI | CL_T22.9/60kV | CL_T22.9/60kV | Activo | pchang | 2010-11-18
839 | TRANSMISION | RED DE ENERGIA DEL PERU | CELDA | SAN NICOLÁS | CL-T23_60 | CL-T23_60 | Activo | jolortegui | 2014-02-06
11072 | TRANSMISION | RED DE ENERGIA DEL PERU | CELDA | TRUJILLO NORTE | CL_T25-11 | CL_T25-11 | Activo | pchang | 2004-10-27
14219 | USUARIO LIBRE | MINERA VOLCAN | CELDA | POMACOCHA | CL-T-261 | CL-T-261 | Activo | jolortegui | 2014-02-25
14216 | USUARIO LIBRE | MINERA VOLCAN | CELDA | POMACOCHA | CL-T-261 | CL-T-261 | Activo | jolortegui | 2014-02-25
415 | TRANSMISION | RED DE ENERGIA DEL PERU | CELDA | HUÁNUCO | CL_T26-11 | CL_T26-11 | Activo | pchang | 2007-04-18
10978 | TRANSMISION | RED DE ENERGIA DEL PERU | CELDA | TINGO MARÍA | CL_T27-11 | CL_T27-11 | Activo | pchang | 2004-10-26
861 | TRANSMISION | RED DE ENERGIA DEL PERU | CELDA | AUCAYACU | CL_T28-162 | CL_T28-162 | Activo | epalpan
11073 | TRANSMISION | RED DE ENERGIA DEL PERU | CELDA | TRUJILLO NORTE | CL_T29-11 | CL_T29-11 | Activo | pchang | 2004-10-27
3771 | DISTRIBUCION | HIDRANDINA | CELDA | TRUJILLO NORTE | CL-T29-121 | CL-T29-121 | Activo | eegusquiza | 2014-08-05
15629 | GENERACION | SAMAY I S.A. | CELDA | PUERTO BRAVO | CL-T3 | CL-T3 | Activo | jolortegui | 2016-01-27
11146 | TRANSMISION | RED DE ENERGIA DEL PERU | CELDA | CHIMBOTE 1 | CL-T30_138kV | CL-T30_138kV | Activo | pchang | 2005-03-23
4471 | GENERACION | EGENOR | CELDA | CHIMBOTE 1 | CL-T30_220kV | CL-T30_220kV | Baja | user_sgi_10 | 2014-12-11
1736 | TRANSMISION | ETENORTE | CELDA | CHIMBOTE 1 | CL-T30_220kV | CL-T30_220kV | Activo | vsanchez | 2002-05-21
10969 | TRANSMISION | RED DE ENERGIA DEL PERU | CELDA | TRUJILLO NORTE | CL_T31-211 | CL_T31-211 | Activo | pchang | 2004-10-26
10677 | TRANSMISION | RED DE ENERGIA DEL PERU | CELDA | INDEPENDENCIA | CL-T3_220 | CL-T3_220 | Activo | jolortegui | 2014-02-06
10685 | TRANSMISION | RED DE ENERGIA DEL PERU | CELDA | PIURA OESTE | CL_T32-261 | CL_T32-261 | Activo | pchang | 2003-01-08
1811 | TRANSMISION | RED DE ENERGIA DEL PERU | CELDA | HUACHO | CL-T34_220 | CL-T34_220 | Activo | jolortegui | 2014-02-06
10988 | TRANSMISION | RED DE ENERGIA DEL PERU | CELDA | TOCACHE | CL_T35-121 | CL_T35-121 | Activo | pchang | 2004-10-26
15656 | TRANSMISION | RED DE ENERGIA DEL PERU | CELDA | INDEPENDENCIA | CL-T3-60 | CL-T3-60 | Activo | jolortegui | 2016-02-11
10964 | TRANSMISION | ISA PERU | CELDA | PARAGSHA 2 | CL-T37-211 | CL-T37-211 | Activo | pchang | 2004-10-26
10963 | TRANSMISION | ISA PERU | CELDA | AGUAYTÍA | CL-T38-211 | CL-T38-211 | Activo | pchang | 2004-10-26
10965 | TRANSMISION | ISA PERU | CELDA | PUCALLPA | CL-T39-161 | CL-T39-161 | Activo | pchang | 2004-10-26
15630 | GENERACION | SAMAY I S.A. | CELDA | PUERTO BRAVO | CL-T4 | CL-T4 | Activo | jolortegui | 2016-01-27
1924 | TRANSMISION | RED DE ENERGIA DEL PERU | CELDA | SOCABAYA | CL_T40-13 | CL_T40-13 | Activo | vsanchez | 2002-05-22
16855 | DISTRIBUCION | SEAL | CELDA | PQUE. INDUSTRIAL_AREQUIPA | CL-T4-103 | CL-T4-103 | Activo | jolortegui | 2016-12-29
16856 | DISTRIBUCION | SEAL | CELDA | PQUE. INDUSTRIAL_AREQUIPA | CL-T4-103 | CL-T4-103 | Activo | jolortegui | 2016-12-29
11053 | TRANSMISION | RED DE ENERGIA DEL PERU | CELDA | SOCABAYA | CL_T41-13 | CL_T41-13 | Activo | pchang | 2004-10-27
10678 | TRANSMISION | RED DE ENERGIA DEL PERU | CELDA | INDEPENDENCIA | CL-T4_220 | CL-T4_220 | Activo | jolortegui | 2014-02-06
11061 | TRANSMISION | RED DE ENERGIA DEL PERU | CELDA | TINTAYA | CL_T43-11 | CL_T43-11 | Activo | pchang | 2004-10-27
11062 | TRANSMISION | RED DE ENERGIA DEL PERU | CELDA | TINTAYA | CL_T44-11 | CL_T44-11 | Activo | pchang | 2004-10-27
15657 | TRANSMISION | RED DE ENERGIA DEL PERU | CELDA | INDEPENDENCIA | CL-T4-60 | CL-T4-60 | Activo | jolortegui | 2016-02-11
10621 | TRANSMISION | RED DE ENERGIA DEL PERU | CELDA | COMBAPATA | CL_T46-162 | CL_T46-162 | Activo | pchang | 2002-11-19
1705 | TRANSMISION | RED DE ENERGIA DEL PERU | CELDA | QUENCORO | CL_T47-131 | CL_T47-131 | Activo | aticona | 2001-11-09
11039 | TRANSMISION | RED DE ENERGIA DEL PERU | CELDA | QUENCORO | CL_T48-136 | CL_T48-136 | Activo | pchang | 2004-10-27
1701 | TRANSMISION | RED DE ENERGIA DEL PERU | CELDA | AYAVIRI | CL_T49-121_10kV | CL_T49_10kV | Activo | aticona | 2001-11-08
10997 | TRANSMISION | RED DE ENERGIA DEL PERU | CELDA | AYAVIRI | CL_T49-121_138kV | CL_T49_138kV | Activo | pchang | 2004-10-27
11016 | TRANSMISION | RED DE ENERGIA DEL PERU | CELDA | AYAVIRI | CL_T49-121_22.9kV | CL_T49_22.9kV | Activo | pchang | 2004-10-27
11003 | TRANSMISION | RED DE ENERGIA DEL PERU | CELDA | AZÁNGARO | CL_T50-162_138kV | CL_T50_138kV | Activo | pchang | 2004-10-27
11019 | TRANSMISION | RED DE ENERGIA DEL PERU | CELDA | AZÁNGARO | CL_T50-162_22.9kV | CL_T50_22.9kV | Activo | pchang | 2004-10-27
11018 | TRANSMISION | RED DE ENERGIA DEL PERU | CELDA | AZÁNGARO | CL_T50-162_60kV | CL_T50_60kV | Activo | pchang | 2004-10-27
9240 | TRANSMISION | RED DE ENERGIA DEL PERU | INTERRUPTOR | ICA | CL-T5_10 | CL-T5_10 | Activo | jolortegui | 2014-02-06
17460 | DISTRIBUCION | SEAL | CELDA | JESUS | CL-T5-103_138 kV | CL-T5-103 | Activo | jolortegui | 2017-04-03
17461 | DISTRIBUCION | SEAL | CELDA | JESUS | CL-T5-103_33 kV | CL-T5-103 | Activo | jolortegui | 2017-04-03
1922 | TRANSMISION | RED DE ENERGIA DEL PERU | CELDA | JULIACA | CL_T51-161 | CL_T51-161 | Activo | vsanchez | 2002-05-22
429 | TRANSMISION | RED DE ENERGIA DEL PERU | CELDA | ICA | CL-T5_220 | CL-T5_220 | Activo | jolortegui | 2014-02-06
11027 | TRANSMISION | RED DE ENERGIA DEL PERU | CELDA | JULIACA | CL_T52-61 | CL_T52-61 | Activo | pchang | 2004-10-27
11035 | TRANSMISION | RED DE ENERGIA DEL PERU | CELDA | PUNO | CL_T53-162 | CL_T53-162 | Activo | pchang | 2004-10-27
12743 | TRANSMISION | RED DE ENERGIA DEL PERU | CELDA | ICA | CL-T59_220 | CL-T59_220 | Activo | jolortegui | 2014-02-06
6837 | TRANSMISION | ABENGOA TRANSMISION NORTE | CELDA | CAJAMARCA NORTE | CL_T-601 | CL_T-601 | Baja | user_sgi_trnsf_atn | 2017-02-01 | user_sgi_trnsf_atn | 2017-02-01
13319 | TRANSMISION | ATN S.A. | CELDA | CAJAMARCA NORTE | CL_T-601 | CL_T-601 | Activo | user_sgi_trnsf_atn | 2017-02-01
1833 | TRANSMISION | RED DE ENERGIA DEL PERU | CELDA | MARCONA | CL-T6_220 | CL-T6_220 | Activo | jolortegui | 2014-02-06
13227 | TRANSMISION | RED DE ENERGIA DEL PERU | CELDA | JULIACA | CL_T63_10kV | CL_T63_10kV | Activo | pchang | 2011-10-07
13229 | TRANSMISION | RED DE ENERGIA DEL PERU | CELDA | JULIACA | CL_T63_138kV | CL_T63_138kV | Activo | pchang | 2011-10-07
13228 | TRANSMISION | RED DE ENERGIA DEL PERU | CELDA | JULIACA | CL_T63_22.9kV | CL_T63_22.9kV | Activo | pchang | 2011-10-07
13240 | TRANSMISION | RED DE ENERGIA DEL PERU | CELDA | TINTAYA | CL_T67_10kV | CL_T67_10kV | Activo | pchang | 2011-10-07
13241 | TRANSMISION | RED DE ENERGIA DEL PERU | CELDA | TINTAYA | CL_T67_138kV | CL_T67_138kV | Activo | pchang | 2011-10-07
13232 | TRANSMISION | RED DE ENERGIA DEL PERU | CELDA | PUNO | CL_T68_138kV | CL_T68_138kV | Activo | pchang | 2011-10-07
13230 | TRANSMISION | RED DE ENERGIA DEL PERU | CELDA | PUNO | CL_T68_22kV | CL_T68_22kV | Activo | pchang | 2011-10-07
13231 | TRANSMISION | RED DE ENERGIA DEL PERU | CELDA | PUNO | CL_T68_60kV | CL_T68_60kV | Activo | pchang | 2011-10-07
5772 | GENERACION | EMPRESA DE GENERACIÓN ELÉCTRICA CHEVES S.A. | CELDA | CARHUAMAYO | CL-T_7MVA | CL-TRAFO 7MVA | Baja | user_sgi_trnsf_chev | 2016-09-01 | user_sgi_trnsf_chev | 2016-09-01
5037 | GENERACION | STATKRAFT | CELDA | CARHUAMAYO | CL-T_7MVA | CL-TRAFO 7MVA | Baja | user_sgi_trnsf_stat | 2016-08-24 | user_sgi_trnsf_stat | 2016-08-24
11251 | GENERACION | STATKRAFT | CELDA | CARHUAMAYO | CL-T_7MVA | CL-TRAFO 7MVA | Activo | user_sgi_trnsf_chev | 2016-09-01
4373 | GENERACION | SN POWER | CELDA | CARHUAMAYO | CL-T_7MVA | CL-TRAFO 7MVA | Baja | user_sgi_9 | 2014-10-14
13264 | TRANSMISION | TRANSMANTARO | CELDA | CHILCA-CTM | CL-T72_220kV | CL-T72_220kV | Activo | lvasquez | 2012-02-22
13265 | TRANSMISION | TRANSMANTARO | CELDA | CHILCA-CTM | CL-T72_500kV | CL-T72_500kV | Activo | lvasquez | 2012-02-22
13224 | TRANSMISION | RED DE ENERGIA DEL PERU | CELDA | AZÁNGARO | CL_T79_22.9kV | CL_T79_22.9kV | Activo | pchang | 2011-10-07
13225 | TRANSMISION | RED DE ENERGIA DEL PERU | CELDA | AZÁNGARO | CL_T79_60kV | CL_T79_60kV | Activo | pchang | 2011-10-07
13233 | TRANSMISION | RED DE ENERGIA DEL PERU | CELDA | QUENCORO | CL_T80_10kV | CL_T80_10kV | Activo | pchang | 2011-10-07
13238 | TRANSMISION | RED DE ENERGIA DEL PERU | CELDA | QUENCORO | CL_T80_138kV | CL_T80_138kV | Activo | pchang | 2011-10-07
13235 | TRANSMISION | RED DE ENERGIA DEL PERU | CELDA | QUENCORO | CL_T80_34kV | CL_T80_34kV | Activo | pchang | 2011-10-07
3772 | DISTRIBUCION | HIDRANDINA | CELDA | TRUJILLO NORTE | CL-T81-121 | CL-T81-121 | Activo | eegusquiza | 2014-08-05
418 | TRANSMISION | RED DE ENERGIA DEL PERU | CELDA | HUAYUCACHI | CL_T8-261 | CL_T8-261 | Activo | epalpan
412 | TRANSMISION | RED DE ENERGIA DEL PERU | CELDA | HUANCAVELICA | CL_T9-261 | CL_T9-261 | Activo | epalpan
13213 | TRANSMISION | RED DE ENERGIA DEL PERU | CELDA | HUACHO | CL-T94_220 | CL-T94_220 | Activo | jolortegui | 2014-02-06
17518 | TRANSMISION | RED DE ENERGIA DEL PERU | CELDA | ZORRITOS | CL-T95-261 (Reserva) | CL-T95-261 | Activo | jolortegui | 2017-05-30
14213 | TRANSMISION | RED DE ENERGIA DEL PERU | CELDA | PUNO | CL-T97-162 | CL-T97-162 | Activo | jolortegui | 2014-02-24
596 | TRANSMISION | RED DE ENERGIA DEL PERU | CELDA | SANTA ROSA N. | CL-UTI | CL-UTI | Activo | jsalgado | 2015-08-06
14989 | USUARIO LIBRE | MINERA CERRO VERDE | CELDA | SAN JOSE | CL-XF-001 | CL-XF-002 | Activo | update_sgi_atn1_mcv | 2016-03-15
4508 | TRANSMISION | ATN 1 S.A. | CELDA | SAN JOSE | CL-XF-001 | CL-XF-001 | Baja | jolortegui | 2015-06-08
4509 | TRANSMISION | ATN 1 S.A. | CELDA | SAN JOSE | CL-XF-001 | CL-XF-002 | Baja | jolortegui | 2015-06-08
4525 | TRANSMISION | ATN 1 S.A. | CELDA | SAN JOSE | CL-XF-001 | CL-XF-001 | Baja | jolortegui | 2015-10-21
15189 | USUARIO LIBRE | MINERA CERRO VERDE | CELDA | SAN JOSE | CL-XF-001 | CL-XF-001 | Activo | update_sgi_atn1_mcv | 2016-03-15
14988 | USUARIO LIBRE | MINERA CERRO VERDE | CELDA | SAN JOSE | CL-XF-001 | CL-XF-001 | Activo | update_sgi_atn1_mcv | 2016-03-15
15190 | USUARIO LIBRE | MINERA CERRO VERDE | CELDA | SAN JOSE | CL-XF-002 | CL-XF-002 | Activo | update_sgi_atn1_mcv | 2016-03-15
4526 | TRANSMISION | ATN 1 S.A. | CELDA | SAN JOSE | CL-XF-002 | CL-XF-002 | Baja | jolortegui | 2015-10-21
16064 | USUARIO LIBRE | DROKASA | SUMINISTRO | SUPE | CL0007 - SUPE - 20 | CL0007 - SUPE - 20 | Activo | eegusquiza | 2016-06-16
15860 | USUARIO LIBRE | AGRO INDUSTRIAL PARAMONGA S.A.A. | SUMINISTRO | PARAMONGA EXISTENTE | CL0011 - PARAMONGA EXISTEN - 13.8 | CL0011 - PARAMONGA EXISTE | Activo | eegusquiza | 2016-06-16
16025 | USUARIO LIBRE | AJINOMOTO DEL PERÚ | SUMINISTRO | OQUENDO | CL0012 - OQUENDO - 10 | CL0012 - OQUENDO - 10 | Activo | eegusquiza | 2016-06-16
15901 | USUARIO LIBRE | MINSUR | SUMINISTRO | SAN RAFAEL | CL0018 - SAN RAFAEL - 138 | CL0018 - SAN RAFAEL - 138 | Activo | eegusquiza | 2016-06-16
16062 | USUARIO LIBRE | AUSTRAL GROUP (ICA) | SUMINISTRO | PARACAS | CL0024 - PARACAS - 22.9 | CL0024 - PARACAS - 22.9 | Activo | eegusquiza | 2016-06-16
15812 | USUARIO LIBRE | SOCIEDAD MINERA AUSTRIA DUVAZ S.A.C | SUMINISTRO | AUSTRIA DUVAZ | CL0025 - AUSTRIA DUVAZ - 50 | CL0025 - AUSTRIA DUVAZ - | Activo | eegusquiza | 2016-06-16
15869 | USUARIO LIBRE | DOE RUN PERU | SUMINISTRO | CAMPO ARMIÑO | CL0032 - MANTARO - 220 | CL0032 - MANTARO - 220 | Activo | eegusquiza | 2016-06-16
6761 | USUARIO LIBRE | CEMENTOS LIMA | SUMINISTRO | ATOCONGO | CL0036 - ATOCONGO - 60 | CL0036 - ATOCONGO - 60 | Baja | user_sgi_trnsf_clima | 2017-01-31 | user_sgi_trnsf_clima | 2017-01-31
15871 | USUARIO LIBRE | UNION ANDINA DE CEMENTO | SUMINISTRO | ATOCONGO | CL0036 - ATOCONGO - 60 | CL0036 - ATOCONGO - 60 | Activo | user_sgi_trnsf_clima | 2017-01-31
15987 | USUARIO LIBRE | CEMENTO SUR PERU | SUMINISTRO | CARACOTO | CL0038 - CARACOTO - 60 | CL0038 - CARACOTO - 60 | Activo | eegusquiza | 2016-06-16
15916 | USUARIO LIBRE | CENTRO COMERCIALES DEL PERU (JOCKEY PLAZA) | SUMINISTRO | MONTERRICO | CL0040 - MONTERRICO - 22.9 | CL0040 - MONTERRICO - 22. | Activo | eegusquiza | 2016-06-16
16001 | USUARIO LIBRE | CERAMICA LIMA S A | SUMINISTRO | ZARATE | CL0042 - ZARATE - 10 | CL0042 - ZARATE - 10 | Activo | eegusquiza | 2016-06-16
16002 | USUARIO LIBRE | CERAMICA LIMA S A | SUMINISTRO | UNI | CL0043 - UNI - 10 | CL0043 - UNI - 10 | Activo | eegusquiza | 2016-06-16
15990 | USUARIO LIBRE | CERAMICA SAN LORENZO S.A.C. | SUMINISTRO | PRADERAS | CL0044 - PRADERAS - 22.9 | CL0044 - PRADERAS - 22.9 | Activo | eegusquiza | 2016-06-16
16026 | USUARIO LIBRE | CERÁMICOS PERUANOS | SUMINISTRO | PUENTE PIEDRA | CL0045 - PUENTE PIEDRA - 10 | CL0045 - PUENTE PIEDRA - | Activo | eegusquiza | 2016-06-16
15846 | USUARIO LIBRE | MINERA CERRO VERDE | SUMINISTRO | CERRO VERDE | CL0046 - CERRO VERDE - 138 | CL0046 - CERRO VERDE - 13 | Activo | eegusquiza | 2016-06-16
15868 | USUARIO LIBRE | MINERA CASAPALCA | SUMINISTRO | ANTUQUITO | CL0048 - ANTUQUITO - 50 | CL0048 - ANTUQUITO - 50 | Activo | eegusquiza | 2016-06-16
16035 | USUARIO LIBRE | INDUSTRIA NUEVO MUNDO | SUMINISTRO | MIRONES | CL0051 - MIRONES - 10 | CL0051 - MIRONES - 10 | Activo | eegusquiza | 2016-06-16
16036 | USUARIO LIBRE | INDUSTRIA NUEVO MUNDO | SUMINISTRO | MIRONES | CL0052 - MIRONES - 10 | CL0052 - MIRONES - 10 | Activo | eegusquiza | 2016-06-16
16039 | USUARIO LIBRE | MINERA AGREGADOS CALCÁREOS | SUMINISTRO | NARANJAL | CL0055 - NARANJAL - 10 | CL0055 - NARANJAL - 10 | Activo | eegusquiza | 2016-06-16
16027 | USUARIO LIBRE | COGORNO (EX MOLINO EXCELSIOR) | SUMINISTRO | SANTA MARINA | CL0064 - SANTA MARINA - 10 | CL0064 - SANTA MARINA - 1 | Activo | eegusquiza | 2016-06-16
16032 | USUARIO LIBRE | GOOD YEAR DEL PERÚ | SUMINISTRO | INDUSTRIALES | CL0066 - INDUSTRIAL - 10 | CL0066 - INDUSTRIAL - 10 | Activo | eegusquiza | 2016-06-16
15842 | USUARIO LIBRE | MINERA ATACOCHA | SUMINISTRO | PARAGSHA 1 | CL0067 - PARAGSHA 1 - 50 | CL0067 - PARAGSHA 1 - 50 | Activo | eegusquiza | 2016-06-16
15920 | USUARIO LIBRE | MINERA COLQUISIRI S.A. | SUMINISTRO | HUARAL | CL0068 - HUARAL - 10 | CL0068 - HUARAL - 10 | Activo | eegusquiza | 2016-06-16
15892 | USUARIO LIBRE | CIA MINERA RAURA S A | SUMINISTRO | UCHUCCHACUA | CL0071 - UCHUCCHACUA - 33 | CL0071 - UCHUCCHACUA - 33 | Activo | eegusquiza | 2016-06-16
15986 | USUARIO LIBRE | COMPAÑIA UNIVERSAL TEXTIL S.A | SUMINISTRO | PANDO | CL0072 - PANDO - 10 | CL0072 - PANDO - 10 | Activo | eegusquiza | 2016-06-16
16028 | USUARIO LIBRE | CONSORCIO AGUA AZUL | SUMINISTRO | CAUDIVILLA | CL0077 - CAUDIVILLA - 10 | CL0077 - CAUDIVILLA - 10 | Activo | eegusquiza | 2016-06-16
16029 | USUARIO LIBRE | CONSORCIO METALÚRGICO | SUMINISTRO | INDUSTRIALES | CL0078 - INDUSTRIAL - 10 | CL0078 - INDUSTRIAL - 10 | Activo | eegusquiza | 2016-06-16
16021 | USUARIO LIBRE | LIMA AIRPORT PARTNERS (TOMAS VALLE) | SUMINISTRO | TOMÁS VALLE | CL0082 - TOMAS VALLE - 10 | CL0082 - TOMAS VALLE - 10 | Activo | eegusquiza | 2016-06-16
16011 | USUARIO LIBRE | CORPORACIÓN MIYASATO | SUMINISTRO | SANTA CLARA | CL0083 - SANTA CLARA - 22.9 | CL0083 - SANTA CLARA - 22 | Activo | eegusquiza | 2016-06-16
15870 | USUARIO LIBRE | DOE RUN PERU | SUMINISTRO | PLANTA DE ZINC | CL0091 - PLANTA DE ZINC 1 - 50 | CL0091 - PLANTA DE ZINC 1 | Activo | eegusquiza | 2016-06-16
16061 | USUARIO LIBRE | SEDACUSCO | SUMINISTRO | QUENCORO | CL0094 - QUENCORO - 138 | CL0094 - QUENCORO - 138 | Activo | eegusquiza | 2016-06-16
16135 | USUARIO LIBRE | APM TERMINALS CALLAO | SUMINISTRO | SANTA MARINA | CL0101 - SANTA MARINA - 60 | CL0101 - SANTA MARINA - 6 | Activo | eegusquiza | 2016-06-16
16066 | USUARIO LIBRE | CORPORACION PESQUERA INCA ( EX DEL MAR) | SUMINISTRO | CHANCAY | CL0102 - CHANCAY - 10 | CL0102 - CHANCAY - 10 | Activo | eegusquiza | 2016-06-16
15993 | USUARIO LIBRE | EXSA | SUMINISTRO | LURÍN | CL0104 - LURIN - 10 | CL0104 - LURIN - 10 | Activo | eegusquiza | 2016-06-16
16030 | USUARIO LIBRE | FABRICA PERUANA DE ETERNIT | SUMINISTRO | MIRONES | CL0105 - MIRONES - 10 | CL0105 - MIRONES - 10 | Activo | eegusquiza | 2016-06-16
16482 | USUARIO LIBRE | TEXTIL EL AMAZONAS S.A. | SUMINISTRO | TOMÁS VALLE | CL0106 - TOMAS VALLE - 10 | CL0106 - TOMAS VALLE - 10 | Anulado | eegusquiiza | 2016-11-21
16424 | USUARIO LIBRE | TEXTIL EL AMAZONAS S.A. | SUMINISTRO | TOMÁS VALLE | CL0106 - TOMAS VALLE - 10 | CL0106 - TOMAS VALLE - 10 | Activo | ricardo.varas | 2016-09-19
16055 | USUARIO LIBRE | SAN FERNANDO | SUMINISTRO | CHANCAY | CL0107 - CHANCAY - 10 | CL0107 - CHANCAY - 10 | Activo | eegusquiza | 2016-06-16
15843 | FALTA DEFINIR | COMPAÑIA MINERA ANTAPACCAY S.A. | SUMINISTRO | TINTAYA | CL0108 - TINTAYA - 138 | CL0108 - TINTAYA - 138 | Activo | user_sgi_trnsf_xstra | 2017-02-02
7017 | USUARIO LIBRE | MINERA XSTRATA | SUMINISTRO | TINTAYA | CL0108 - TINTAYA - 138 | CL0108 - TINTAYA - 138 | Baja | user_sgi_trnsf_xstr | 2017-02-02 | user_sgi_trnsf_xstr | 2017-02-02
15989 | USUARIO LIBRE | FUNDICIÓN CALLAO | SUMINISTRO | BARSI | CL0115 - BARSI - 10 | CL0115 - BARSI - 10 | Activo | eegusquiza | 2016-06-16
16031 | USUARIO LIBRE | FUNDICIÓN VENTANILLA | SUMINISTRO | OQUENDO | CL0116 - OQUENDO - 10 | CL0116 - OQUENDO - 10 | Activo | eegusquiza | 2016-06-16
15919 | USUARIO LIBRE | GLORIA | SUMINISTRO | SANTA CLARA | CL0118 - SANTA CLARA - 22.9 | CL0118 - SANTA CLARA - 22 | Activo | eegusquiza | 2016-06-16
16122 | USUARIO LIBRE | TRUPAL S.A. | SUMINISTRO | SANTA ROSA N. | CL0119 - SANTA ROSA - 10 | CL0119 - SANTA ROSA - 10 | Activo | eegusquiza | 2016-06-16
16221 | USUARIO LIBRE | HILANDERIA DE ALGODON PERUANO S.A. | SUMINISTRO | SANTA ROSA N. | CL0125 - SANTA ROSA - 10 | CL0125 - SANTA ROSA - 10 | Activo | eegusquiza | 2016-06-16
11040 | TRANSMISION | RED DE ENERGIA DEL PERU | CELDA | QUENCORO | CL0130 | CL0130 | Activo | pchang | 2004-10-27
11041 | TRANSMISION | RED DE ENERGIA DEL PERU | CELDA | QUENCORO | CL0131 | CL0131 | Activo | pchang | 2004-10-27
11042 | TRANSMISION | RED DE ENERGIA DEL PERU | CELDA | QUENCORO | CL0132 | CL0132 | Activo | pchang | 2004-10-27
11043 | TRANSMISION | RED DE ENERGIA DEL PERU | CELDA | QUENCORO | CL0133 | CL0133 | Activo | pchang | 2004-10-27
11044 | TRANSMISION | RED DE ENERGIA DEL PERU | CELDA | QUENCORO | CL0134 | CL0134 | Activo | pchang | 2004-10-27
11045 | TRANSMISION | RED DE ENERGIA DEL PERU | CELDA | QUENCORO | CL0135 | CL0135 | Activo | pchang | 2004-10-27
15878 | USUARIO LIBRE | INDUSTRIA TEXTIL PIURA | SUMINISTRO | PIURA OESTE | CL0135 - PIURA OESTE - 60 | CL0135 - PIURA OESTE - 60 | Activo | eegusquiza | 2016-06-16
16034 | USUARIO LIBRE | INDECO | SUMINISTRO | MIRONES | CL0136 - MIRONES - 10 | CL0136 - MIRONES - 10 | Activo | eegusquiza | 2016-06-16
15874 | USUARIO LIBRE | INDUSTRIA DEL ESPINO | SUMINISTRO | TOCACHE | CL0138 - TOCACHE - 22.9 | CL0138 - TOCACHE - 22.9 | Activo | eegusquiza | 2016-06-16
11064 | TRANSMISION | RED DE ENERGIA DEL PERU | CELDA | TINTAYA | CL0140 | CL0140 | Activo | pchang | 2004-10-27
16069 | USUARIO LIBRE | INDUSTRIAL PAPELERA ATLAS | SUMINISTRO | ÑAÑA | CL0140 - ÑAÑA - 60 | CL0140 - ÑAÑA - 60 | Activo | eegusquiza | 2016-06-16
11065 | TRANSMISION | RED DE ENERGIA DEL PERU | CELDA | TINTAYA | CL0141 | CL0141 | Activo | pchang | 2004-10-27
16070 | USUARIO LIBRE | AJEPER | SUMINISTRO | HUACHIPA | CL0141 - HUACHIPA - 10 | CL0141 - HUACHIPA - 10 | Activo | eegusquiza | 2016-06-16
11066 | TRANSMISION | RED DE ENERGIA DEL PERU | CELDA | TINTAYA | CL0142 | CL0142 | Activo | pchang | 2004-10-27
16037 | USUARIO LIBRE | INDUSTRIAS DEL ENVASE | SUMINISTRO | TOMÁS VALLE | CL0142 - TOMAS VALLE - 10 | CL0142 - TOMAS VALLE - 10 | Activo | eegusquiza | 2016-06-16
11067 | TRANSMISION | RED DE ENERGIA DEL PERU | CELDA | TINTAYA | CL0143 | CL0143 | Activo | pchang | 2004-10-27
11068 | TRANSMISION | RED DE ENERGIA DEL PERU | CELDA | TINTAYA | CL0144 | CL0144 | Activo | pchang | 2004-10-27
11063 | TRANSMISION | RED DE ENERGIA DEL PERU | CELDA | TINTAYA | CL0145 | CL0145 | Activo | pchang | 2004-10-27
16020 | USUARIO LIBRE | IPEN | SUMINISTRO | ZAPALLAL | CL0148 - ZAPALLAL - 60 | CL0148 - ZAPALLAL - 60 | Activo | eegusquiza | 2016-06-16
10907 | TRANSMISION | RED DE ENERGIA DEL PERU | CELDA | JULIACA | CL0150 | CL0150 | Activo | pchang | 2004-08-18
10908 | TRANSMISION | RED DE ENERGIA DEL PERU | CELDA | JULIACA | CL0151 | CL0151 | Activo | pchang | 2004-08-18
10909 | TRANSMISION | RED DE ENERGIA DEL PERU | CELDA | JULIACA | CL0152 | CL0152 | Activo | pchang | 2004-08-18
10910 | TRANSMISION | RED DE ENERGIA DEL PERU | CELDA | JULIACA | CL0153 | CL0153 | Activo | pchang | 2004-08-18
10911 | TRANSMISION | RED DE ENERGIA DEL PERU | CELDA | JULIACA | CL0154 | CL0154 | Activo | pchang | 2004-08-18
10912 | TRANSMISION | RED DE ENERGIA DEL PERU | CELDA | JULIACA | CL0155 | CL0155 | Activo | pchang | 2004-08-18
10913 | TRANSMISION | RED DE ENERGIA DEL PERU | CELDA | JULIACA | CL0156 | CL0156 | Activo | pchang | 2004-08-18
10914 | TRANSMISION | RED DE ENERGIA DEL PERU | CELDA | JULIACA | CL0157 | CL0157 | Activo | pchang | 2004-08-18
10915 | TRANSMISION | RED DE ENERGIA DEL PERU | CELDA | JULIACA | CL0158 | CL0158 | Activo | pchang | 2004-08-18
10916 | TRANSMISION | RED DE ENERGIA DEL PERU | CELDA | JULIACA | CL0159 | CL0159 | Activo | pchang | 2004-08-18
16123 | USUARIO LIBRE | TRUPAL S.A. | SUMINISTRO | SANTIAGO DE CAO | CL0159 - SANTIAGO DE CAO - 13.8 | CL0159 - SANTIAGO DE CAO | Activo | eegusquiza | 2016-06-16
16017 | USUARIO LIBRE | I. RECORD (MANUFACTURAS DE METALES Y ALU | SUMINISTRO | PUENTE | CL0160 - PUENTE - 10 | CL0160 - PUENTE - 10 | Activo | eegusquiza | 2016-06-16
15810 | USUARIO LIBRE | MEPSA | SUMINISTRO | MEPSA | CL0163 - MEPSA - 60 | CL0163 - MEPSA - 60 | Activo | eegusquiza | 2016-06-16
15866 | USUARIO LIBRE | MINERA BARRICK MISQUICHILCA | SUMINISTRO | HUALLANCA | CL0164 - HUALLANCA - 138 | CL0164 - HUALLANCA - 138 | Activo | eegusquiza | 2016-06-16
10998 | TRANSMISION | RED DE ENERGIA DEL PERU | CELDA | AYAVIRI | CL0165 | CL0165 | Activo | pchang | 2004-10-27
10999 | TRANSMISION | RED DE ENERGIA DEL PERU | CELDA | AYAVIRI | CL0166 | CL0166 | Activo | pchang | 2004-10-27
11000 | TRANSMISION | RED DE ENERGIA DEL PERU | CELDA | AYAVIRI | CL0167 (RESERVA) | CL0167 | Activo | pchang | 2004-10-27
16041 | USUARIO LIBRE | NESTLE PERÚ (EX DONOFRIO) | SUMINISTRO | PANDO | CL0172 - PANDO - 10 | CL0172 - PANDO - 10 | Activo | eegusquiza | 2016-06-16
16080 | USUARIO LIBRE | MINERA QUIRUVILCA | SUMINISTRO | CARHUAMAYO | CL0176 - CARHUAMAYO - 138 | CL0176 - CARHUAMAYO - 138 | Activo | eegusquiza | 2016-06-16
16019 | USUARIO LIBRE | PAPELERA DEL SUR | SUMINISTRO | INDEPENDENCIA | CL0177 - INDEPENDENCIA - 10 | CL0177 - INDEPENDENCIA - | Activo | eegusquiza | 2016-06-16
15886 | USUARIO LIBRE | MINERA LOS QUENUALES | SUMINISTRO | ROSAURA | CL0181 - ROSAURA - 50 | CL0181 - ROSAURA - 50 | Activo | eegusquiza | 2016-06-16
16042 | USUARIO LIBRE | PERÚ PIMA | SUMINISTRO | BARSI | CL0182 - BARSI - 10 | CL0182 - BARSI - 10 | Activo | eegusquiza | 2016-06-16
16185 | USUARIO LIBRE | PERUPLAST | SUMINISTRO | PRADERAS | CL0183 - PRADERAS - 22.9 | CL0183 - PRADERAS - 22.9 | Activo | eegusquiza | 2016-06-16
16044 | USUARIO LIBRE | PESQUERA DIAMANTE | SUMINISTRO | OQUENDO | CL0186 - OQUENDO - 10 | CL0186 - OQUENDO - 10 | Activo | eegusquiza | 2016-06-16
16057 | USUARIO LIBRE | TECNOLÓGICA TEXTIL | SUMINISTRO | SANTA ROSA N. | CL0192 - SANTA ROSA - 10 | CL0192 - SANTA ROSA - 10 | Activo | eegusquiza | 2016-06-16
15890 | USUARIO LIBRE | PRAXAIR | SUMINISTRO | INDEPENDENCIA | CL0194 - INDEPENDENCIA - 220 | CL0194 - INDEPENDENCIA - | Activo | eegusquiza | 2016-06-16
16046 | USUARIO LIBRE | PRODUCTO DE ACERO CASSADO (PRODAC) | SUMINISTRO | OQUENDO | CL0196 - OQUENDO - 10 | CL0196 - OQUENDO - 10 | Activo | eegusquiza | 2016-06-16
15992 | USUARIO LIBRE | PRODUCTOS TISSUE DEL PERU S.A. O PROTISA-PERU S.A. | SUMINISTRO | SANTA ANITA | CL0197 - SANTA ANITA - 22.9 | CL0197 - SANTA ANITA - 22 | Activo | eegusquiza | 2016-06-16
15849 | USUARIO LIBRE | QUIMPAC : QUIMICA PACIFICO | SUMINISTRO | PARAMONGA EXISTENTE | CL0199 - PARAMONGA EXISTEN - 13.8 | CL0199 - PARAMONGA EXISTE | Activo | eegusquiza | 2016-06-16
16091 | USUARIO LIBRE | MINERA SAN IGNACIO DE MOROCOCHA | SUMINISTRO | CONDORCOCHA | CL0202 - CONDORCOCHA - 138 | CL0202 - CONDORCOCHA - 13 | Activo | eegusquiza | 2016-06-16
15840 | USUARIO LIBRE | REFINERIA ZINC CAJAMARQUILLA | SUMINISTRO | CAJAMARQUILLA | CL0203 - CAJAMARQUILLA - 220 | CL0203 - CAJAMARQUILLA - | Activo | eegusquiza | 2016-06-16
16023 | USUARIO LIBRE | REFINERÍA LA PAMPILLA | SUMINISTRO | PAMPILLA | CL0204 - PAMPILLA - 60 | CL0204 - PAMPILLA - 60 | Activo | eegusquiza | 2016-06-16
16014 | USUARIO LIBRE | SACOS PISCO | SUMINISTRO | PISCO | CL0205 - PISCO - 10 | CL0205 - PISCO - 10 | Activo | eegusquiza | 2016-06-16
15925 | USUARIO LIBRE | ARIS INDUSTRIAL S.A. | SUMINISTRO | MIRONES | CL0208 - MIRONES - 10 | CL0208 - MIRONES - 10 | Activo | eegusquiza | 2016-06-16
16024 | USUARIO LIBRE | SERVICIOS INDUSTRIALES DE LA MARINA (SIMA) | SUMINISTRO | SANTA MARINA | CL0211 - SANTA MARINA - 60 | CL0211 - SANTA MARINA - 6 | Activo | eegusquiza | 2016-06-16
15893 | USUARIO LIBRE | SHOUGANG HIERRO PERU | SUMINISTRO | SAN NICOLÁS | CL0212 - SAN NICOLAS - 13.8 | CL0212 - SAN NICOLAS - 13 | Activo | eegusquiza | 2016-06-16
15809 | USUARIO LIBRE | SOUTHERN PERU CC | SUMINISTRO | MOQUEGUA | CL0213 - MOQUEGUA - 138 | CL0213 - MOQUEGUA - 138 | Activo | eegusquiza | 2016-06-16
16056 | USUARIO LIBRE | TECNOFIL | SUMINISTRO | CHAVARRÍA | CL0221 - CHAVARRIA - 10 | CL0221 - CHAVARRIA - 10 | Activo | eegusquiza | 2016-06-16
15995 | USUARIO LIBRE | TECNOLOGICA DE ALIMENTOS | SUMINISTRO | OQUENDO | CL0223 - OQUENDO - 10 | CL0223 - OQUENDO - 10 | Activo | eegusquiza | 2016-06-16
16078 | USUARIO LIBRE | TEJIDOS SAN JACINTO | SUMINISTRO | SANTA ANITA | CL0224 - SANTA ANITA - 22.9 | CL0224 - SANTA ANITA - 22 | Activo | eegusquiza | 2016-06-16
15946 | USUARIO LIBRE | INMOBILIARIA SAN LUIS S.A.C. | SUMINISTRO | MIRONES | CL0227 - MIRONES - 10 | CL0227 - MIRONES - 10 | Activo | eegusquiza | 2016-06-16
11025 | TRANSMISION | RED DE ENERGIA DEL PERU | CELDA | COMBAPATA | CL0230 | CL0230 | Activo | pchang | 2004-10-27
11024 | TRANSMISION | RED DE ENERGIA DEL PERU | CELDA | COMBAPATA | CL0231 | CL0231 | Activo | pchang | 2004-10-27
11023 | TRANSMISION | RED DE ENERGIA DEL PERU | CELDA | COMBAPATA | CL0232 | CL0232 | Activo | pchang | 2004-10-27
11022 | TRANSMISION | RED DE ENERGIA DEL PERU | CELDA | COMBAPATA | CL0234 | CL0234 | Activo | pchang | 2004-10-27
16018 | USUARIO LIBRE | UNIVERSIDAD DE LIMA | SUMINISTRO | MONTERRICO | CL0235 - MONTERRICO - 10 | CL0235 - MONTERRICO - 10 | Activo | eegusquiza | 2016-06-16
15975 | USUARIO LIBRE | OWENS-ILLINOIS PERÚ S.A. | SUMINISTRO | MARANGA | CL0236 - MARANGA - 10 | CL0236 - MARANGA - 10 | Activo | eegusquiza | 2016-06-16
15899 | USUARIO LIBRE | YURA | SUMINISTRO | CHARCANI I | CL0239 - CHARCANI I - 33 | CL0239 - CHARCANI I - 33 | Activo | eegusquiza | 2016-06-16
11001 | TRANSMISION | RED DE ENERGIA DEL PERU | CELDA | AYAVIRI | CL0240 | CL0240 | Activo | pchang | 2004-10-27
16008 | USUARIO LIBRE | INDUSTRIA CACHIMAYO | SUMINISTRO | CACHIMAYO | CL0240 - CACHIMAYO - 138 | CL0240 - CACHIMAYO - 138 | Activo | eegusquiza | 2016-06-16
11002 | TRANSMISION | RED DE ENERGIA DEL PERU | CELDA | AYAVIRI | CL0240 (RESERVA) | CL0241 | Activo | pchang | 2004-10-27
15825 | USUARIO LIBRE | CEMENTOS PACASMAYO | SUMINISTRO | GUADALUPE | CL0241 - GUADALUPE - 60 | CL0241 - GUADALUPE - 60 | Activo | eegusquiza | 2016-06-16
11004 | TRANSMISION | RED DE ENERGIA DEL PERU | CELDA | AZÁNGARO | CL0245 | CL0245 | Activo | pchang | 2004-10-27
11005 | TRANSMISION | RED DE ENERGIA DEL PERU | CELDA | AZÁNGARO | CL0246 | CL0246 | Activo | pchang | 2004-10-27
15994 | USUARIO LIBRE | TECNOLOGICA DE ALIMENTOS | SUMINISTRO | HUACHO | CL0246 - HUACHO - 20 | CL0246 - HUACHO - 20 | Activo | eegusquiza | 2016-06-16
16086 | USUARIO LIBRE | CORPORACION JOSE R. LINDLEY | SUMINISTRO | MIRONES | CL0247 - MIRONES - 10 | CL0247 - MIRONES - 10 | Activo | eegusquiza | 2016-06-16
11036 | TRANSMISION | RED DE ENERGIA DEL PERU | CELDA | PUNO | CL0250 | CL0250 | Activo | pchang | 2004-10-27
11037 | TRANSMISION | RED DE ENERGIA DEL PERU | CELDA | PUNO | CL0251 | CL0251 | Activo | pchang | 2004-10-27
15807 | USUARIO LIBRE | MINERA ANTAMINA | SUMINISTRO | ANTAMINA | CL0253 - ANTAMINA - 220 | CL0253 - ANTAMINA - 220 | Activo | eegusquiza | 2016-06-16
6763 | USUARIO LIBRE | CEMENTOS LIMA | SUMINISTRO | CONDORCOCHA | CL0254 - CONDORCOCHA - 138 | CL0254 - CONDORCOCHA - 13 | Baja | user_sgi_trnsf_clima | 2017-01-31 | user_sgi_trnsf_clima | 2017-01-31
15873 | USUARIO LIBRE | UNION ANDINA DE CEMENTO | SUMINISTRO | CONDORCOCHA | CL0254 - CONDORCOCHA - 138 | CL0254 - CONDORCOCHA - 13 | Activo | user_sgi_trnsf_clima | 2017-01-31
15862 | USUARIO LIBRE | BACKUS | SUMINISTRO | PQUE. INDUSTRIAL_AREQUIPA | CL0255 - PARQUE INDUSTRIAL - 33 | CL0255 - PARQUE INDUSTRIA | Activo | eegusquiza | 2016-06-16
15861 | USUARIO LIBRE | BACKUS | SUMINISTRO | DOLORESPATA | CL0256 - DOLOSRESPATA - 10.5 | CL0256 - DOLOSRESPATA - 1 | Activo | eegusquiza | 2016-06-16
15911 | USUARIO LIBRE | MINERA ARES | SUMINISTRO | CALLALLI | CL0258 - CALLALLI - 66 | CL0258 - CALLALLI - 66 | Activo | eegusquiza | 2016-06-16
15865 | USUARIO LIBRE | BACKUS | SUMINISTRO | INGENIEROS | CL0261 - INGENIEROS - 22.9 | CL0261 - INGENIEROS - 22. | Activo | eegusquiza | 2016-06-16
15877 | USUARIO LIBRE | CREDITEX: CIA IND.TEXTIL CREDISA | SUMINISTRO | INGENIEROS | CL0262 - INGENIEROS - 22.9 | CL0262 - INGENIEROS - 22. | Activo | eegusquiza | 2016-06-16
16087 | USUARIO LIBRE | CORPORACION JOSE R. LINDLEY | SUMINISTRO | TOMÁS VALLE | CL0264 - TOMAS VALLE - 10 | CL0264 - TOMAS VALLE - 10 | Activo | eegusquiza | 2016-06-16
15839 | USUARIO LIBRE | MINERA YANACOCHA | SUMINISTRO | LA QUINUA | CL0265 - LA QUINUA - 220 | CL0265 - LA QUINUA - 220 | Activo | eegusquiza | 2016-06-16
16038 | USUARIO LIBRE | INMOBILIARIA E INVERSIONES SAN FERNANDO | SUMINISTRO | PUENTE PIEDRA | CL0273 - PUENTE PIEDRA - 10 | CL0273 - PUENTE PIEDRA - | Activo | eegusquiza | 2016-06-16
16127 | USUARIO LIBRE | NYRSTAR | SUMINISTRO | HUANCHOR | CL0274 - HUANCHOR - 10 | CL0274 - HUANCHOR - 10 | Activo | eegusquiza | 2016-06-16
15816 | USUARIO LIBRE | MOLYCOP-ADESUR | SUMINISTRO | PQUE. INDUSTRIAL_AREQUIPA | CL0275 - PARQUE INDUSTRIAL - 33 | CL0275 - PARQUE INDUSTRIA | Activo | eegusquiza | 2016-06-16
15815 | USUARIO LIBRE | MOLYCOP-ADESUR | SUMINISTRO | PUENTE | CL0276 - PUENTE - 60 | CL0276 - PUENTE - 60 | Activo | eegusquiza | 2016-06-16
16483 | USUARIO LIBRE | CALSA PERU S.A.C. | SUMINISTRO | SANTA MARINA | CL0277 - SANTA MARINA - 10 | CL0277 - SANTA MARINA - 1 | Activo | eegusquiiza | 2016-11-21
15891 | USUARIO LIBRE | PRAXAIR | SUMINISTRO | MARANGA | CL0278 - MARANGA - 10 | CL0278 - MARANGA - 10 | Activo | eegusquiza | 2016-06-16
15855 | USUARIO LIBRE | SIDER PERU | SUMINISTRO | CHIMBOTE 2 | CL0282 - CHIMBOTE 2 - 13.8 | CL0282 - CHIMBOTE 2 - 13. | Activo | eegusquiza | 2016-06-16
15876 | USUARIO LIBRE | CREDITEX: CIA IND.TEXTIL CREDISA | SUMINISTRO | ALTO LA LUNA | CL0290 - ALTO LA LUNA - 60 | CL0290 - ALTO LA LUNA - 6 | Activo | eegusquiza | 2016-06-16
15875 | USUARIO LIBRE | CREDITEX: CIA IND.TEXTIL CREDISA | SUMINISTRO | TRUJILLO NORTE | CL0291 - TRUJILLO NORTE - 10 | CL0291 - TRUJILLO NORTE - | Activo | eegusquiza | 2016-06-16
15858 | USUARIO LIBRE | MINERA ARGENTUM | SUMINISTRO | ALPAMINA | CL0297 - ALPAMINA - 50 | CL0297 - ALPAMINA - 50 | Activo | eegusquiza | 2016-06-16
16051 | USUARIO LIBRE | SAGA FALABELLA | SUMINISTRO | SAN ISIDRO | CL0299 - SAN ISIDRO - 22.9 | CL0299 - SAN ISIDRO - 22. | Activo | eegusquiza | 2016-06-16
16076 | USUARIO LIBRE | OPP FILM | SUMINISTRO | LURÍN | CL0303 - LURIN - 22.9 | CL0303 - LURIN - 22.9 | Activo | eegusquiza | 2016-06-16
16058 | USUARIO LIBRE | TECNOLÓGICA TEXTIL | SUMINISTRO | SANTA ROSA N. | CL0305 - SANTA ROSA - 10 | CL0305 - SANTA ROSA - 10 | Activo | eegusquiza | 2016-06-16
16484 | USUARIO LIBRE | PETROPERU | SUMINISTRO | TALARA | CL0306 - TALARA - 33 | CL0306 - TALARA - 33 | Activo | eegusquiiza | 2016-11-21
15984 | USUARIO LIBRE | ALICORP | SUMINISTRO | SANTA MARINA | CL0321 - SANTA MARINA - 10 | CL0321 - SANTA MARINA - 1 | Activo | eegusquiza | 2016-06-16
15981 | USUARIO LIBRE | ALICORP | SUMINISTRO | BARSI | CL0322 - BARSI - 10 | CL0322 - BARSI - 10 | Activo | eegusquiza | 2016-06-16
15902 | USUARIO LIBRE | MINSUR | SUMINISTRO | FUNSUR | CL0323 - FUNSUR - 60 | CL0323 - FUNSUR - 60 | Activo | eegusquiza | 2016-06-16
11059 | DISTRIBUCION | SEAL | CELDA | SOCABAYA | CL0330 | CL0330 | Activo | pchang | 2004-10-27
11058 | DISTRIBUCION | SEAL | CELDA | SOCABAYA | CL0331 | CL0331 | Activo | pchang | 2004-10-27
11057 | DISTRIBUCION | SEAL | CELDA | SOCABAYA | CL0332 | CL0332 | Activo | pchang | 2004-10-27
11056 | DISTRIBUCION | SEAL | CELDA | SOCABAYA | CL0333 | CL0333 | Activo | pchang | 2004-10-27
11055 | DISTRIBUCION | ELECTRO SUR | CELDA | SOCABAYA | CL0334 | CL0334 | Activo | pchang | 2008-11-18
11047 | TRANSMISION | RED DE ENERGIA DEL PERU | CELDA | QUENCORO | CL0340 (RESERVA) | CL0340 | Activo | pchang | 2004-10-27
11046 | TRANSMISION | RED DE ENERGIA DEL PERU | CELDA | QUENCORO | CL0341 | CL0341 | Activo | pchang | 2004-10-27
16130 | USUARIO LIBRE | FABRICA DE TEJIDOS PISCO | SUMINISTRO | PISCO | CL0342 - PISCO - 10 | CL0342 - PISCO - 10 | Activo | eegusquiza | 2016-06-16
15808 | USUARIO LIBRE | MINERA ANTAMINA | SUMINISTRO | PUERTO HUARMEY(ANTAMINA) | CL0354 - PUERTO ANTAMINA - 66 | CL0354 - PUERTO ANTAMINA | Activo | eegusquiza | 2016-06-16
16129 | USUARIO LIBRE | FABRICA DE TEJIDOS PISCO | SUMINISTRO | ALTO LA LUNA | CL0359 - ALTO LA LUNA - 10 | CL0359 - ALTO LA LUNA - 1 | Activo | eegusquiza | 2016-06-16
16072 | USUARIO LIBRE | ANITA FOOD | SUMINISTRO | INGENIEROS | CL0360 - INGENIEROS - 22.9 | CL0360 - INGENIEROS - 22. | Activo | eegusquiza | 2016-06-16
16075 | USUARIO LIBRE | METROCOLOR | SUMINISTRO | CHORRILLOS | CL0363 - CHORRILLOS - 10 | CL0363 - CHORRILLOS - 10 | Activo | eegusquiza | 2016-06-16
15895 | USUARIO LIBRE | SHOUGANG HIERRO PERU | SUMINISTRO | JAHUAY | CL0368 - JAHUAY - 10 | CL0368 - JAHUAY - 10 | Activo | eegusquiza | 2016-06-16
16022 | USUARIO LIBRE | LIMA AIRPORT PARTNERS (TOMAS VALLE) | SUMINISTRO | TOMÁS VALLE | CL0369 - TOMAS VALLE - 60 | CL0369 - TOMAS VALLE - 60 | Activo | eegusquiza | 2016-06-16
16073 | USUARIO LIBRE | COMPAÑIA CERVECERA AMBEV PERU | SUMINISTRO | HUACHIPA | CL0371 - HUACHIPA - 10 | CL0371 - HUACHIPA - 10 | Activo | eegusquiza | 2016-06-16
15867 | USUARIO LIBRE | MINERA BARRICK MISQUICHILCA | SUMINISTRO | TRUJILLO NORTE | CL0374 - TRUJILLO NORTE - 138 | CL0374 - TRUJILLO NORTE - | Activo | eegusquiza | 2016-06-16
15857 | USUARIO LIBRE | MINERA ARGENTUM | SUMINISTRO | CASAPALCA CONCENTRADORA | CL0375 - CONCENTRADORA - 50 | CL0375 - CONCENTRADORA - | Activo | eegusquiza | 2016-06-16
15856 | USUARIO LIBRE | MINERA ARGENTUM | SUMINISTRO | MOROCOCHA | CL0376 - MOROCOCHA - 2.4 | CL0376 - MOROCOCHA - 2.4 | Activo | eegusquiza | 2016-06-16
15880 | USUARIO LIBRE | MINERA LOS QUENUALES | SUMINISTRO | PARAGSHA 1 | CL0380 - PARAGSHA 1 - 138 | CL0380 - PARAGSHA 1 - 138 | Activo | eegusquiza | 2016-06-16
15863 | USUARIO LIBRE | BACKUS | SUMINISTRO | MOTUPE | CL0382 - MOTUPE - 10 | CL0382 - MOTUPE - 10 | Activo | eegusquiza | 2016-06-16
16045 | USUARIO LIBRE | PESQUERA DIAMANTE | SUMINISTRO | SUPE | CL0384 - SUPE - 10 | CL0384 - SUPE - 10 | Activo | eegusquiza | 2016-06-16
16007 | USUARIO LIBRE | MINERA CHINALCO PERÚ S.A. | SUMINISTRO | MOROCOCHA | CL0385 - MOROCOCHA - 2.4 | CL0385 - MOROCOCHA - 2.4 | Activo | eegusquiza | 2016-06-16
15850 | USUARIO LIBRE | QUIMPAC : QUIMICA PACIFICO | SUMINISTRO | OQUENDO | CL0387 - NUEVA OQUENDO - 60 | CL0387 - NUEVA OQUENDO - | Activo | eegusquiza | 2016-06-16
16016 | USUARIO LIBRE | VINCHOS | SUMINISTRO | ANTAGASHA | CL0388 - ANTAGASHA - 50 | CL0388 - ANTAGASHA - 50 | Activo | eegusquiza | 2016-06-16
15824 | USUARIO LIBRE | COMPAÑÍA MINERA CHUNGAR SAC | SUMINISTRO | SHELBY | CL0392 - SHELBY - 50 | CL0392 - SHELBY - 50 | Activo | eegusquiza | 2016-06-16
16068 | USUARIO LIBRE | COMPAÑÍA MINERA PODEROSA | SUMINISTRO | CAJABAMBA | CL0394 - CAJABAMBA - 60 | CL0394 - CAJABAMBA - 60 | Activo | eegusquiza | 2016-06-16
15915 | USUARIO LIBRE | GRAÑA Y MONTERO | SUMINISTRO | MALACAS | CL0399 - MALACAS - 13.2 | CL0399 - MALACAS - 13.2 | Activo | eegusquiza | 2016-06-16
16074 | USUARIO LIBRE | LOGÍSTICA Y DISTRIBUCIÓN | SUMINISTRO | VILLA MARÍA | CL0400 - VILLA MARIA - 10 | CL0400 - VILLA MARIA - 10 | Activo | eegusquiza | 2016-06-16
16126 | USUARIO LIBRE | MUNICIPALIDAD DE LIMA | SUMINISTRO | GALVEZ | CL0401 - GALVEZ - 10 | CL0401 - GALVEZ - 10 | Activo | eegusquiza | 2016-06-16
17187 | USUARIO LIBRE | PESQUERA CAPRICORNIO S.A. | SUMINISTRO | OQUENDO | CL0402-OQUENDO-10 | CL0402-OQUENDO-10 | Activo | eegusquiza-system | 2017-03-20
15913 | USUARIO LIBRE | MINERA MARSA | SUMINISTRO | TAYABAMBA | CL0406 - TAYABAMBA - 138 | CL0406 - TAYABAMBA - 138 | Activo | eegusquiza | 2016-06-16
15853 | USUARIO LIBRE | MINERA HORIZONTE | SUMINISTRO | LLACUABAMBA | CL0407 - LLACUABAMBA - 22.9 | CL0407 - LLACUABAMBA - 22 | Activo | eegusquiza | 2016-06-16
15894 | USUARIO LIBRE | SHOUGANG HIERRO PERU | SUMINISTRO | MINA_SHOUGANG | CL0409 - MINA - 60 | CL0409 - MINA - 60 | Activo | eegusquiza | 2016-06-16
16012 | USUARIO LIBRE | COMPAÑIA MINERA CAUDALOSA | SUMINISTRO | HUANCAVELICA | CL0411 - HUANCAVELICA - 60 | CL0411 - HUANCAVELICA - 6 | Activo | eegusquiza | 2016-06-16
15847 | USUARIO LIBRE | MINERA CERRO VERDE | SUMINISTRO | SULFUROS | CL0413 - MINA CERRO VERDE - 220 | CL0413 - MINA CERRO VERDE | Activo | eegusquiza | 2016-06-16
16222 | USUARIO LIBRE | HILANDERIA DE ALGODON PERUANO S.A. | SUMINISTRO | SANTA ROSA N. | CL0414 - SANTA ROSA - 10 | CL0414 - SANTA ROSA - 10 | Activo | eegusquiza | 2016-06-16
15852 | USUARIO LIBRE | MINERA BATEAS | SUMINISTRO | CAYLLOMA | CL0416 - CAYLLOMA - 15 | CL0416 - CAYLLOMA - 15 | Activo | eegusquiza | 2016-06-16
15827 | USUARIO LIBRE | MINERA MILPO | SUMINISTRO | DESIERTO | CL0420 - DESIERTO - 220 | CL0420 - DESIERTO - 220 | Activo | eegusquiza | 2016-06-16
15914 | USUARIO LIBRE | MINERA SANTA LUISA | SUMINISTRO | VIZCARRA | CL0422 - VIZCARRA - 220 | CL0422 - VIZCARRA - 220 | Activo | eegusquiza | 2016-06-16
15980 | USUARIO LIBRE | CASA GRANDE | SUMINISTRO | CASAGRANDE I | CL0424 - CASA GRANDE - 13.8 | CL0424 - CASA GRANDE - 13 | Activo | eegusquiza | 2016-06-16
15988 | USUARIO LIBRE | PAPELERA NACIONAL S.A. | SUMINISTRO | PARAMONGA EXISTENTE | CL0426 - PARAMONGA EXISTEN - 13.8 | CL0426 - PARAMONGA EXISTE | Activo | eegusquiza | 2016-06-16
15974 | USUARIO LIBRE | CIA. MINERA CONDESTABLE | SUMINISTRO | BUJAMA | CL0427 - BUJAMA - 22.9 | CL0427 - BUJAMA - 22.9 | Activo | eegusquiza | 2016-06-16
15964 | USUARIO LIBRE | THYSSENKRUPP INDUSTRIAL SOLUTIONS (PERU) S.A. | SUMINISTRO | MATARANI | CL0429 - MATARANI - 33 | CL0429 - MATARANI - 33 | Activo | eegusquiza | 2016-06-16
15917 | USUARIO LIBRE | KIMBERLY-CLARK PERU | SUMINISTRO | SANTA CLARA | CL0432 - SANTA CLARA - 10 | CL0432 - SANTA CLARA - 10 | Activo | eegusquiza | 2016-06-16
15972 | USUARIO LIBRE | MINERA IRL | SUMINISTRO | CHUMPE | CL0434 - CHUMPE - 12 | CL0434 - CHUMPE - 12 | Activo | eegusquiza | 2016-06-16
15918 | USUARIO LIBRE | KIMBERLY-CLARK PERU | SUMINISTRO | PUENTE PIEDRA | CL0436 - PUENTE PIEDRA - 10 | CL0436 - PUENTE PIEDRA - | Activo | eegusquiza | 2016-06-16
6762 | USUARIO LIBRE | CEMENTOS LIMA | SUMINISTRO | CHORRILLOS | CL0437 - CHORRILLOS - 22.9 | CL0437 - CHORRILLOS - 22. | Baja | user_sgi_trnsf_clima | 2017-01-31 | user_sgi_trnsf_clima | 2017-01-31
15872 | USUARIO LIBRE | UNION ANDINA DE CEMENTO | SUMINISTRO | CHORRILLOS | CL0437 - CHORRILLOS - 22.9 | CL0437 - CHORRILLOS - 22. | Activo | user_sgi_trnsf_clima | 2017-01-31
15998 | USUARIO LIBRE | TECNOLOGICA DE ALIMENTOS | SUMINISTRO | AGUA LIMA | CL0440 - AGUA LIMA - 10 | CL0440 - AGUA LIMA - 10 | Activo | eegusquiza | 2016-06-16
15854 | USUARIO LIBRE | MINERA GOLD FIELDS | SUMINISTRO | CERRO CORONA | CL0441 - CERRO CORONA - 220 | CL0441 - CERRO CORONA - 2 | Activo | eegusquiza | 2016-06-16
16082 | USUARIO LIBRE | CORPORACION JOSE R. LINDLEY | SUMINISTRO | SANTA ROSA N. | CL0442 - SANTA ROSA - 10 | CL0442 - SANTA ROSA - 10 | Activo | eegusquiza | 2016-06-16
16084 | USUARIO LIBRE | CORPORACION JOSE R. LINDLEY | SUMINISTRO | TACNA | CL0443 - TACNA - 10 | CL0443 - TACNA - 10 | Activo | eegusquiza | 2016-06-16
16083 | USUARIO LIBRE | CORPORACION JOSE R. LINDLEY | SUMINISTRO | SANTA ROSA N. | CL0444 - SANTA ROSA - 10 | CL0444 - SANTA ROSA - 10 | Activo | eegusquiza | 2016-06-16
16085 | USUARIO LIBRE | CORPORACION JOSE R. LINDLEY | SUMINISTRO | TACNA | CL0445 - TACNA - 10 | CL0445 - TACNA - 10 | Activo | eegusquiza | 2016-06-16
16077 | USUARIO LIBRE | OPP FILM | SUMINISTRO | LURÍN | CL0446 - LURIN - 10 | CL0446 - LURIN - 10 | Activo | eegusquiza | 2016-06-16
15973 | USUARIO LIBRE | MINERA ARUNTANI | SUMINISTRO | PUNO | CL0452 - PUNO - 60 | CL0452 - PUNO - 60 | Activo | eegusquiza | 2016-06-16
16088 | USUARIO LIBRE | CORPORACION JOSE R. LINDLEY | SUMINISTRO | PQUE. INDUSTRIAL_AREQUIPA | CL0455 - PARQUE INDUSTRIAL - 10 | CL0455 - PARQUE INDUSTRIA | Activo | eegusquiza | 2016-06-16
15932 | USUARIO LIBRE | CONSTRUCCIONES A MAGGIOLO S.A. | SUMINISTRO | OQUENDO | CL0463 - OQUENDO - 10 | CL0463 - OQUENDO - 10 | Activo | eegusquiza | 2016-06-16
16097 | USUARIO LIBRE | CARVIMSA | SUMINISTRO | HUACHIPA | CL0468 - HUACHIPA - 22.9 | CL0468 - HUACHIPA - 22.9 | Activo | eegusquiza | 2016-06-16
15971 | USUARIO LIBRE | DP WORLD CALLAO | SUMINISTRO | SANTA MARINA | CL0471 - SANTA MARINA - 10 | CL0471 - SANTA MARINA - 1 | Activo | eegusquiza | 2016-06-16
15968 | USUARIO LIBRE | MINERA MISKY MAYO | SUMINISTRO | LA NIÑA | CL0472 - LAGUNA LA NIÑA - 220 | CL0472 - LAGUNA LA NINA - | Activo | eegusquiza | 2016-06-16
15841 | USUARIO LIBRE | REFINERIA ZINC CAJAMARQUILLA | SUMINISTRO | CAJAMARQUILLA | CL0473 - CAJAMARQUILLA - 220 | CL0473 - CAJAMARQUILLA - | Activo | eegusquiza | 2016-06-16
16200 | USUARIO LIBRE | OPEN PLAZA | SUMINISTRO | BALNEARIOS | CL0474 - BALNEARIOS - 10 | CL0474 - BALNEARIOS - 10 | Activo | eegusquiza | 2016-06-16
15898 | USUARIO LIBRE | YURA | SUMINISTRO | CHARCANI I | CL0476 - CHARCANI 1 - 33 | CL0476 - CHARCANI 1 - 33 | Activo | eegusquiza | 2016-06-16
15976 | USUARIO LIBRE | OWENS-ILLINOIS PERÚ S.A. | SUMINISTRO | PRADERAS | CL0477 - PRADERAS - 22.9 | CL0477 - PRADERAS - 22.9 | Activo | eegusquiza | 2016-06-16
15979 | USUARIO LIBRE | MINERA CASTROVIRREYNA | SUMINISTRO | CAUDALOSA | CL0480 - CAUDALOSA - 22.9 | CL0480 - CAUDALOSA - 22.9 | Activo | eegusquiza | 2016-06-16
15926 | USUARIO LIBRE | CEMENTOS SELVA S.A. | SUMINISTRO | RIOJA | CL0481 - RIOJA - 20 | CL0481 - RIOJA - 20 | Activo | eegusquiza | 2016-06-16
15896 | USUARIO LIBRE | YURA | SUMINISTRO | SANTUARIO | CL0486 - SANTUARIO - 138 | CL0486 - SANTUARIO - 138 | Activo | eegusquiza | 2016-06-16
16089 | USUARIO LIBRE | CORPORACION JOSE R. LINDLEY | SUMINISTRO | TRUJILLO SUR | CL0488 - TRUJILLO SUR - 10 | CL0488 - TRUJILLO SUR - 1 | Activo | eegusquiza | 2016-06-16
16101 | USUARIO LIBRE | GYM FERROVIAS | SUMINISTRO | SAN JUAN | CL0489 - SAN JUAN - 60 | CL0489 - SAN JUAN - 60 | Activo | eegusquiza | 2016-06-16
15844 | FALTA DEFINIR | COMPAÑIA MINERA ANTAPACCAY S.A. | SUMINISTRO | TINTAYA | CL0490 - TINTAYA - 138 | CL0490 - TINTAYA - 138 | Activo | user_sgi_trnsf_xstra | 2017-02-02
7018 | USUARIO LIBRE | MINERA XSTRATA | SUMINISTRO | TINTAYA | CL0490 - TINTAYA - 138 | CL0490 - TINTAYA - 138 | Baja | user_sgi_trnsf_xstr | 2017-02-02 | user_sgi_trnsf_xstr | 2017-02-02
16128 | USUARIO LIBRE | FOSFATOS DEL PACIFICO S.A. | SUMINISTRO | CONSTANTE | CL0491 - CONSTANTE - 22.9 | CL0491 - CONSTANTE - 22.9 | Activo | eegusquiza | 2016-06-16
16107 | USUARIO LIBRE | MEXICHEM | SUMINISTRO | PUENTE | CL0492 - PUENTE - 10 | CL0492 - PUENTE - 10 | Activo | eegusquiza | 2016-06-16
15834 | USUARIO LIBRE | MINERA VOLCAN | SUMINISTRO | PLANTA VICTORIA | CL0493 - PLANTA VICTORIA - 50 | CL0493 - PLANTA VICTORIA | Activo | eegusquiza | 2016-06-16
15835 | USUARIO LIBRE | MINERA VOLCAN | SUMINISTRO | CARAHUACRA | CL0494 - CARAHUACRA - 50 | CL0494 - CARAHUACRA - 50 | Activo | eegusquiza | 2016-06-16
15837 | USUARIO LIBRE | MINERA VOLCAN | SUMINISTRO | SAN ANTONIO NUEVO | CL0495 - SAN ANTONIO NUEVO - 50 | CL0495 - SAN ANTONIO NUEV | Activo | eegusquiza | 2016-06-16
15832 | USUARIO LIBRE | MINERA VOLCAN | SUMINISTRO | MAHR TÚNEL | CL0496 - MAHR TUNEL - 2.4 | CL0496 - MAHR TUNEL - 2.4 | Activo | eegusquiza | 2016-06-16
15830 | USUARIO LIBRE | MINERA VOLCAN | SUMINISTRO | SAN CRISTOBAL | CL0497 - SAN CRISTOBAL - 4.16 | CL0497 - SAN CRISTOBAL - | Activo | eegusquiza | 2016-06-16
15831 | USUARIO LIBRE | MINERA VOLCAN | SUMINISTRO | SAN CRISTOBAL | CL0498 - SAN CRISTOBAL - 2.4 | CL0498 - SAN CRISTOBAL - | Activo | eegusquiza | 2016-06-16
15836 | USUARIO LIBRE | MINERA VOLCAN | SUMINISTRO | SAN ANTONIO ANTIGUO | CL0499 - SAN ANTONIO ANTIG - 4.16 | CL0499 - SAN ANTONIO ANTI | Activo | eegusquiza | 2016-06-16
15828 | USUARIO LIBRE | MINERA VOLCAN | SUMINISTRO | ANDAYCHAGUA | CL0500 - ANDAYCHAGUA - 4.16 | CL0500 - ANDAYCHAGUA - 4. | Activo | eegusquiza | 2016-06-16
15833 | USUARIO LIBRE | MINERA VOLCAN | SUMINISTRO | TICLIO | CL0501 - TICLIO - 50 | CL0501 - TICLIO - 50 | Activo | eegusquiza | 2016-06-16
16113 | USUARIO LIBRE | EMPRESA ADMINISTRADORA CERRO S.A.C. | SUMINISTRO | PARAGSHA 1 | CL0502 - PARAGSHA 1 - 12 | CL0502 - PARAGSHA 1 - 12 | Activo | eegusquiza | 2016-06-16 | allosa | 2017-01-19
16114 | USUARIO LIBRE | EMPRESA ADMINISTRADORA CERRO S.A.C. | SUMINISTRO | PARAGSHA 1 | CL0503 - PARAGSHA 1 - 12 | CL0503 - PARAGSHA 1 - 12 | Activo | eegusquiza | 2016-06-16
16110 | USUARIO LIBRE | EMPRESA ADMINISTRADORA CERRO S.A.C. | SUMINISTRO | EXCELSIOR | CL0504 - EXCELSIOR I - 11.8 | CL0504 - EXCELSIOR I - 11 | Activo | eegusquiza | 2016-06-16
16111 | USUARIO LIBRE | EMPRESA ADMINISTRADORA CERRO S.A.C. | SUMINISTRO | EXCELSIOR | CL0505 - EXCELSIOR I - 2.5 | CL0505 - EXCELSIOR I - 2. | Activo | eegusquiza | 2016-06-16
16112 | USUARIO LIBRE | EMPRESA ADMINISTRADORA CERRO S.A.C. | SUMINISTRO | EXCELSIOR | CL0506 - EXCELSIOR I - 2.5 | CL0506 - EXCELSIOR I - 2. | Activo | eegusquiza | 2016-06-16
16115 | USUARIO LIBRE | EMPRESA ADMINISTRADORA CERRO S.A.C. | SUMINISTRO | HUICRA | CL0507 - HUICRA - 2.5 | CL0507 - HUICRA - 2.5 | Activo | eegusquiza | 2016-06-16
16117 | USUARIO LIBRE | EMPRESA ADMINISTRADORA CERRO S.A.C. | SUMINISTRO | SAN JUAN - 50KV | CL0508 - SAN JUAN - 50KV - 11 | CL0508 - SAN JUAN - 50KV | Activo | eegusquiza | 2016-06-16
16118 | USUARIO LIBRE | EMPRESA ADMINISTRADORA CERRO S.A.C. | SUMINISTRO | SAN JUAN - 50KV | CL0509 - SAN JUAN - 50KV - 2.5 | CL0509 - SAN JUAN - 50KV | Activo | eegusquiza | 2016-06-16
16102 | USUARIO LIBRE | GYM FERROVIAS | SUMINISTRO | SANTA ROSA N. | CL0510 - SANTA ROSA - 60 | CL0510 - SANTA ROSA - 60 | Activo | eegusquiza | 2016-06-16
15897 | USUARIO LIBRE | YURA | SUMINISTRO | CHARCANI I | CL0511 - CHARCANI I - 33 | CL0511 - CHARCANI I - 33 | Activo | eegusquiza | 2016-06-16
15936 | USUARIO LIBRE | EMPRESA PERUANA DE AGUAS S.A. | SUMINISTRO | MALPASO | CL0517 - MALPASO - 50 | CL0517 - MALPASO - 50 | Activo | eegusquiza | 2016-06-16
16138 | USUARIO LIBRE | FITESA | SUMINISTRO | HUACHIPA | CL0518 - HUACHIPA - 22.9 | CL0518 - HUACHIPA - 22.9 | Activo | eegusquiza | 2016-06-16
16186 | USUARIO LIBRE | AVENTURA PLAZA | SUMINISTRO | INGENIEROS | CL0520 - INGENIEROS - 22.9 | CL0520 - INGENIEROS - 22. | Activo | eegusquiza | 2016-06-16
15829 | USUARIO LIBRE | MINERA VOLCAN | SUMINISTRO | ANDAYCHAGUA | CL0521 - ANDAYCHAGUA - 50 | CL0521 - ANDAYCHAGUA - 50 | Activo | eegusquiza | 2016-06-16
16013 | USUARIO LIBRE | COMPAÑIA MINERA CAUDALOSA | SUMINISTRO | INGENIO | CL0522 - INGENIO - 22 | CL0522 - INGENIO - 22 | Activo | eegusquiza | 2016-06-16
15838 | USUARIO LIBRE | MINERA YANACOCHA | SUMINISTRO | LA PAJUELA | CL0523 - LA PAJUELA - 60 | CL0523 - LA PAJUELA - 60 | Activo | eegusquiza | 2016-06-16
15900 | USUARIO LIBRE | MINSUR | SUMINISTRO | LOS HÉROES | CL0524 - LOS HEROES - 60 | CL0524 - LOS HEROES - 60 | Activo | eegusquiza | 2016-06-16
15889 | USUARIO LIBRE | PRAXAIR | SUMINISTRO | CAJAMARQUILLA | CL0525 - CAJAMARQUILLA - 30 | CL0525 - CAJAMARQUILLA - | Activo | eegusquiza | 2016-06-16
15912 | USUARIO LIBRE | INTERBANK | SUMINISTRO | LIMATAMBO | CL0526 - LIMATAMBO - 10 | CL0526 - LIMATAMBO - 10 | Activo | eegusquiza | 2016-06-16
15961 | USUARIO LIBRE | PLANTA DE TRATAMIENTO DE AGUAS RESIDUALES TABOADA | SUMINISTRO | OQUENDO | CL0527 - OQUENDO - 20 | CL0527 - OQUENDO - 20 | Activo | eegusquiza | 2016-06-16
16201 | USUARIO LIBRE | OPEN PLAZA | SUMINISTRO | CASTILLA | CL0529 - CASTILLA - 22.9 | CL0529 - CASTILLA - 22.9 | Activo | eegusquiza | 2016-06-16
15991 | USUARIO LIBRE | CERAMICA SAN LORENZO S.A.C. | SUMINISTRO | PRADERAS | CL0533 - PRADERAS - 22.9 | CL0533 - PRADERAS - 22.9 | Activo | eegusquiza | 2016-06-16
16004 | USUARIO LIBRE | CATALINA HUANCA SOCIEDA MINERA | SUMINISTRO | ANDAHUAYLAS | CL0535 - ANDAHUAYLAS - 60 | CL0535 - ANDAHUAYLAS - 60 | Activo | eegusquiza | 2016-06-16
16142 | USUARIO LIBRE | TRANSPORTADORA CALLAO | SUMINISTRO | SANTA MARINA | CL0536 - SANTA MARINA - 20 | CL0536 - SANTA MARINA - 2 | Activo | eegusquiza | 2016-06-16
16147 | USUARIO LIBRE | IMPALA PERU | SUMINISTRO | SANTA MARINA | CL0537 - SANTA MARINA - 20 | CL0537 - SANTA MARINA - 2 | Activo | eegusquiza | 2016-06-16
16081 | USUARIO LIBRE | MINERA QUIRUVILCA | SUMINISTRO | MOTIL | CL0538 - MOTIL - 33 | CL0538 - MOTIL - 33 | Activo | eegusquiza | 2016-06-16
15965 | USUARIO LIBRE | VIÑA TACAMA S.A. | SUMINISTRO | TACAMA | CL0540 - TACAMA - 10 | CL0540 - TACAMA - 10 | Activo | eegusquiza | 2016-06-16
15814 | USUARIO LIBRE | ACEROS AREQUIPA | SUMINISTRO | PQUE. INDUSTRIAL_AREQUIPA | CL0541 - PARQUE INDUSTRIAL - 33 | CL0541 - PARQUE INDUSTRIA | Activo | eegusquiza | 2016-06-16
16106 | USUARIO LIBRE | COMPAÑIA MINERA ALPAMARCA S.A.C. | SUMINISTRO | SHELBY | CL0542 - SHELBY - 50 | CL0542 - SHELBY - 50 | Activo | eegusquiza | 2016-06-16
15818 | USUARIO LIBRE | MINERA BUENAVENTURA | SUMINISTRO | PARAGSHA 2 | CL0543 - PARAGSHA 2 - 138 | CL0543 - PARAGSHA 2 - 138 | Activo | eegusquiza | 2016-06-16
15819 | USUARIO LIBRE | MINERA BUENAVENTURA | SUMINISTRO | PARAGSHA 2 | CL0544 - PARAGSHA 2 - 138 | CL0544 - PARAGSHA 2 - 138 | Activo | eegusquiza | 2016-06-16
15820 | USUARIO LIBRE | MINERA BUENAVENTURA | SUMINISTRO | ARES | CL0545 - ARES - 66 | CL0545 - ARES - 66 | Activo | eegusquiza | 2016-06-16
16003 | USUARIO LIBRE | AGRICOLA LA CHIRA | SUMINISTRO | LA HUACA | CL0547 - LA HUACA - 60 | CL0547 - LA HUACA - 60 | Activo | eegusquiza | 2016-06-16
16140 | USUARIO LIBRE | APUMAYO SAC | SUMINISTRO | CORACORA | CL0548 - CORACORA - 22.9 | CL0548 - CORACORA - 22.9 | Activo | eegusquiza | 2016-06-16
16119 | USUARIO LIBRE | TREVALI PERU S.A.C. | SUMINISTRO | SHELBY | CL0551 - SHELBY - 50 | CL0551 - SHELBY - 50 | Activo | eegusquiza | 2016-06-16
15959 | USUARIO LIBRE | MIXERCON S.A. | SUMINISTRO | CHORRILLOS | CL0552 - CHORRILLOS - 22.9 | CL0552 - CHORRILLOS - 22. | Activo | eegusquiza | 2016-06-16
16141 | USUARIO LIBRE | FUNDICION CHILCA S.A. | SUMINISTRO | CHILCA_LDS | CL0553 - FUNDICION CHILCA - 22.9 | CL0553 - FUNDICION CHILCA | Activo | eegusquiza | 2016-06-16
15952 | USUARIO LIBRE | IQF DEL PERU SA | SUMINISTRO | SANTA MARGARITA | CL0554 - SANTA MARGARITA - 10 | CL0554 - SANTA MARGARITA | Activo | eegusquiza | 2016-06-16
15953 | USUARIO LIBRE | IQF DEL PERU SA | SUMINISTRO | SANTA MARGARITA | CL0555 - SANTA MARGARITA - 10 | CL0555 - SANTA MARGARITA | Activo | eegusquiza | 2016-06-16
15954 | USUARIO LIBRE | IQF DEL PERU SA | SUMINISTRO | SR DE LUREN | CL0556 - SEÑOR DE LUREN - 10 | CL0556 - SENOR DE LUREN - | Activo | eegusquiza | 2016-06-16
15955 | USUARIO LIBRE | IQF DEL PERU SA | SUMINISTRO | SR DE LUREN | CL0557 - SEÑOR DE LUREN - 10 | CL0557 - SENOR DE LUREN - | Activo | eegusquiza | 2016-06-16
15951 | USUARIO LIBRE | IQF DEL PERU SA | SUMINISTRO | EL CARMEN | CL0558 - EL CARMEN - 10 | CL0558 - EL CARMEN - 10 | Activo | eegusquiza | 2016-06-16
15985 | USUARIO LIBRE | ALICORP | SUMINISTRO | INDUSTRIALES | CL0565 - INDUSTRIAL - 10 | CL0565 - INDUSTRIAL - 10 | Activo | eegusquiza | 2016-06-16
15933 | USUARIO LIBRE | CORPORACION CERAMICA S.A. | SUMINISTRO | CHAVARRÍA | CL0566 - CHAVARRIA - 10 | CL0566 - CHAVARRIA - 10 | Activo | eegusquiza | 2016-06-16
16137 | USUARIO LIBRE | MOLINERA DEL CENTRO | SUMINISTRO | SANTA CLARA | CL0567 - SANTA CLARA - 22.9 | CL0567 - SANTA CLARA - 22 | Activo | eegusquiza | 2016-06-16
16033 | USUARIO LIBRE | IDIESA ARTÍCULOS PLÁSTICOS | SUMINISTRO | CANTO GRANDE | CL0569 - CANTO GRANDE - 10 | CL0569 - CANTO GRANDE - 1 | Activo | eegusquiza | 2016-06-16
15817 | USUARIO LIBRE | MINERA BUENAVENTURA | SUMINISTRO | HUANCAVELICA | CL0571 - HUANCAVELICA - 60 | CL0571 - HUANCAVELICA - 6 | Activo | eegusquiza | 2016-06-16
16125 | USUARIO LIBRE | LINDE GAS PERU S.A. | SUMINISTRO | TOMÁS VALLE | CL0572 - TOMAS VALLE - 10 | CL0572 - TOMAS VALLE - 10 | Activo | eegusquiza | 2016-06-16
16120 | USUARIO LIBRE | CONSORCIO RIO MANTARO | SUMINISTRO | CAMPO ARMIÑO | CL0573 - CAMPO ARMIÑO - 220 | CL0573 - CAMPO ARMINO - 2 | Activo | eegusquiza | 2016-06-16
15821 | USUARIO LIBRE | MINERA BUENAVENTURA | SUMINISTRO | ARES | CL0574 - ARES - 66 | CL0574 - ARES - 66 | Activo | eegusquiza | 2016-06-16
15879 | USUARIO LIBRE | MINERA LOS QUENUALES | SUMINISTRO | ANTUQUITO | CL0575 - ANTUQUITO - 2.4 | CL0575 - ANTUQUITO - 2.4 | Activo | eegusquiza | 2016-06-16
15882 | USUARIO LIBRE | MINERA LOS QUENUALES | SUMINISTRO | CASAPALCA NORTE | CL0576 - CASAPALCA NORTE - 4.16 | CL0576 - CASAPALCA NORTE | Activo | eegusquiza | 2016-06-16
15883 | USUARIO LIBRE | MINERA LOS QUENUALES | SUMINISTRO | CASAPALCA NORTE | CL0577 - CASAPALCA NORTE - 50 | CL0577 - CASAPALCA NORTE | Activo | eegusquiza | 2016-06-16
15884 | USUARIO LIBRE | MINERA LOS QUENUALES | SUMINISTRO | CASAPALCA NORTE | CL0578 - CASAPALCA NORTE - 2.4 | CL0578 - CASAPALCA NORTE | Activo | eegusquiza | 2016-06-16
15885 | USUARIO LIBRE | MINERA LOS QUENUALES | SUMINISTRO | CASAPALCA NORTE | CL0579 - CASAPALCA NORTE - 4.16 | CL0579 - CASAPALCA NORTE | Activo | eegusquiza | 2016-06-16
15881 | USUARIO LIBRE | MINERA LOS QUENUALES | SUMINISTRO | SAN MATEO - EAN | CL0580 - SAN MATEO - 4.16 | CL0580 - SAN MATEO - 4.16 | Activo | eegusquiza | 2016-06-16
15947 | USUARIO LIBRE | INTERSEGURO COMPAÑIA DE SEGUROS S.A. | SUMINISTRO | GALVEZ | CL0581 - GALVEZ - 10 | CL0581 - GALVEZ - 10 | Activo | eegusquiza | 2016-06-16
16006 | USUARIO LIBRE | MINERA CHINALCO PERÚ S.A. | SUMINISTRO | POMACOCHA | CL0582 - POMACOCHA - 220 | CL0582 - POMACOCHA - 220 | Activo | eegusquiza | 2016-06-16
15851 | USUARIO LIBRE | QUIMPAC : QUIMICA PACIFICO | SUMINISTRO | OQUENDO | CL0583 - NUEVA OQUENDO - 60 | CL0583 - NUEVA OQUENDO - | Activo | eegusquiza | 2016-06-16
15859 | USUARIO LIBRE | MINERA CORONA | SUMINISTRO | CHUMPE | CL0585 - CHUMPE - 69 | CL0585 - CHUMPE - 69 | Activo | eegusquiza | 2016-06-16
16116 | USUARIO LIBRE | EMPRESA ADMINISTRADORA CERRO S.A.C. | SUMINISTRO | PLANTA OXIDOS I | CL0586 - PLANTA DE ÓXIDOS - 138 | CL0586-P.ÓXIDOS | Activo | eegusquiza | 2016-06-16
15967 | USUARIO LIBRE | MINERA ARASI | SUMINISTRO | AYAVIRI | CL0589 - AYAVIRI - 22.9 | CL0589 - AYAVIRI - 22.9 | Activo | eegusquiza | 2016-06-16
16133 | USUARIO LIBRE | PROCESADORA INDUSTRIAL RIO SECO | SUMINISTRO | HUACHO | CL0590 - HUACHO - 220 | CL0590 - HUACHO - 220 | Activo | eegusquiza | 2016-06-16
15978 | USUARIO LIBRE | EL BROCAL .S.A. | SUMINISTRO | CINCO MANANTIALES | CL0591 - CINCO MANANTIALES - 138 | CL0591 - CINCO MANANTIALE | Activo | eegusquiza | 2016-06-16
15929 | USUARIO LIBRE | COMPAÑIA MINERA LINCUNA S.A. | SUMINISTRO | TICAPAMPA | CL0593 - TICAPAMPA - 13.8 | CL0593 - TICAPAMPA - 13.8 | Activo | eegusquiza | 2016-06-16
16090 | USUARIO LIBRE | CORPORACION JOSE R. LINDLEY | SUMINISTRO | CHILCA 1 | CL0594 - CHILCA - 22.9 | CL0594 - CHILCA - 22.9 | Activo | eegusquiza | 2016-06-16
16063 | USUARIO LIBRE | CENTINELA | SUMINISTRO | TAMBO DE MORA | CL0595 - TAMBO DE MORA - 10 | CL0595 - TAMBO DE MORA - | Activo | eegusquiza | 2016-06-16
15910 | USUARIO LIBRE | MINERA ARES | SUMINISTRO | COTARUSE | CL0596 - COTARUSE - 220 | CL0596-COTARUSE | Activo | eegusquiza | 2016-06-16
16121 | USUARIO LIBRE | MINERA SUYAMARCA | SUMINISTRO | COTARUSE | CL0597 - COTARUSE - 220 | CL0597 - COTARUSE - 220 | Activo | eegusquiza | 2016-06-16
15963 | USUARIO LIBRE | TERMINALES PORTUARIOS EUROANDINOS PAITA | SUMINISTRO | PAITA | CL0598 - PAITA - 10 | CL0598 - PAITA - 10 | Activo | eegusquiza | 2016-06-16
15977 | USUARIO LIBRE | EL BROCAL .S.A. | SUMINISTRO | LA FUNDICIÓN | CL0599 - SMELTER - 50 | CL0599 - SMELTER - 50 | Activo | eegusquiza | 2016-06-16
16143 | USUARIO LIBRE | AGROLMOS | SUMINISTRO | OLMOS | CL0600 - OLMOS - 22.9 | CL0600 - OLMOS - 22.9 | Activo | eegusquiza | 2016-06-16
16104 | USUARIO LIBRE | HUDBAY PERU S.A.C. | SUMINISTRO | TINTAYA NUEVA | CL0602 - TINTAYA NUEVA - 220 | CL0602 - TINTAYA NUEVA - | Activo | eegusquiza | 2016-06-16
15823 | USUARIO LIBRE | COMPAÑÍA MINERA CHUNGAR SAC | SUMINISTRO | PARAGSHA 2 | CL0603 - PARAGSHA 2 - 220 | CL0603 - PARAGSHA 2 - 220 | Activo | eegusquiza | 2016-06-16
15822 | USUARIO LIBRE | COMPAÑÍA MINERA CHUNGAR SAC | SUMINISTRO | PARAGSHA 2 | CL0604 - PARAGSHA 2 - 220 | CL0604 - PARAGSHA 2 - 220 | Activo | eegusquiza | 2016-06-16
16182 | USUARIO LIBRE | VIDRIERIA 28 DE JULIO S.A.C. | SUMINISTRO | PUENTE | CL0606 - PUENTE - 10 | CL0606 - PUENTE - 10 | Activo | eegusquiza | 2016-06-16
16103 | USUARIO LIBRE | GYM FERROVIAS | SUMINISTRO | MIRADOR | CL0607 - MIRADOR - 60 | CL0607 - MIRADOR - 60 | Activo | eegusquiza | 2016-06-16
16134 | USUARIO LIBRE | APM TERMINALS CALLAO | SUMINISTRO | SANTA MARINA | CL0609 - SANTA MARINA - 60 | CL0609 - SANTA MARINA - 6 | Activo | eegusquiza | 2016-06-16
16124 | USUARIO LIBRE | TRUPAL S.A. | SUMINISTRO | ZARATE | CL0610 - ZARATE - 10 | CL0610 - ZARATE - 10 | Activo | eegusquiza | 2016-06-16
16256 | USUARIO LIBRE | NYRSTAR ANCASH S.A. | SUMINISTRO | HUARI | CL0611 - HUARI - 22.9 | CL0611 - HUARI - 22.9 | Activo | eegusquiza | 2016-06-16
16100 | USUARIO LIBRE | MINERA ANABI | SUMINISTRO | CHUQUIBAMBILLA | CL0612 - CHUQUIBAMBILLA - 22.9 | CL0612 - CHUQUIBAMBILLA | Activo | eegusquiza | 2016-06-16
16105 | USUARIO LIBRE | LA ARENA S.A. | SUMINISTRO | LA RAMADA | CL0613 - LA RAMADA - 220 | CL0613 - LA RAMADA - 220 | Activo | eegusquiza | 2016-06-16
15845 | USUARIO LIBRE | MINERA CERRO VERDE | SUMINISTRO | SOCABAYA | CL0614 - SOCABAYA - 220 | CL0614 - SOCABAYA - 220 | Activo | eegusquiza | 2016-06-16
16009 | USUARIO LIBRE | MINERA COIMOLACHE S.A. | SUMINISTRO | CERRO CORONA | CL0615 - CERRO CORONA - 220 | CL0615 - CERRO CORONA - 2 | Activo | eegusquiza | 2016-06-16
16010 | USUARIO LIBRE | MINERA LA ZANJA E.I.R.L | SUMINISTRO | CHILETE | CL0616 - SAN MIGUEL DE PAL - 22.9 | CL0616 - SAN MIGUEL DE PA | Activo | eegusquiza | 2016-06-16
15930 | USUARIO LIBRE | CONCEPCION INDUSTRIAL SOCIEDAD ANONIMA CERRADA | SUMINISTRO | AZULCOCHA | CL0617 - AZULCOCHA - 69 | CL0617 - AZULCOCHA - 69 | Activo | eegusquiza | 2016-06-16
15948 | USUARIO LIBRE | INVERSIONES AGRICOLAS OLMOS S.A.C. | SUMINISTRO | TIERRAS NUEVAS | CL0618 - TIERRAS NUEVAS - 22.9 | CL0618 - TIERRAS NUEVAS - | Activo | eegusquiza | 2016-06-16
16005 | USUARIO LIBRE | BANCO CONTINENTAL | SUMINISTRO | SAN ISIDRO | CL0619 - SAN ISIDRO - 22.9 | CL0619 - SAN ISIDRO - 22. | Activo | eegusquiza | 2016-06-16
15927 | USUARIO LIBRE | CIA MINERA LAS CAMELIAS S.A. | SUMINISTRO | CHAVARRÍA | CL0620 - CHAVARRIA - 10 | CL0620 - CHAVARRIA - 10 | Activo | eegusquiza | 2016-06-16
15928 | USUARIO LIBRE | CIA MINERA LAS CAMELIAS S.A. | SUMINISTRO | SANTA ROSA N. | CL0621 - SANTA ROSA - 10 | CL0621 - SANTA ROSA - 10 | Activo | eegusquiza | 2016-06-16
15934 | USUARIO LIBRE | CORPORACION CERAMICA S.A. | SUMINISTRO | CHAVARRÍA | CL0622 - CHAVARRIA - 10 | CL0622 - CHAVARRIA - 10 | Activo | eegusquiza | 2016-06-16
15999 | USUARIO LIBRE | CERAMICA LIMA S A | SUMINISTRO | CHAVARRÍA | CL0623 - CHAVARRIA - 10 | CL0623 - CHAVARRIA - 10 | Activo | eegusquiza | 2016-06-16
16079 | USUARIO LIBRE | TERMINAL INTERNACIONAL DEL SUR | SUMINISTRO | TISUR | CL0624 - TISUR - 10 | CL0624 - TISUR - 10 | Activo | eegusquiza | 2016-06-16
16153 | USUARIO LIBRE | MILPO ANDINA PERU SAC | SUMINISTRO | MILPO | CL0625 - MILPO - 50 | CL0625 - MILPO - 50 | Activo | eegusquiza | 2016-06-16
16043 | USUARIO LIBRE | PERUANA DE MOLDEADOS | SUMINISTRO | TOMÁS VALLE | CL0626 - TOMAS VALLE - 10 | CL0626 - TOMAS VALLE - 10 | Activo | eegusquiza | 2016-06-16
15826 | USUARIO LIBRE | CEMENTOS PACASMAYO | SUMINISTRO | PIURA OESTE | CL0627 - PIURA OESTE - 220 | CL0627 - PIURA OESTE - 22 | Activo | eegusquiza | 2016-06-16
16071 | USUARIO LIBRE | AJEPER | SUMINISTRO | HUACHIPA | CL0628 - HUACHIPA - 10 | CL0628 - HUACHIPA - 10 | Activo | eegusquiza | 2016-06-16
11020 | TRANSMISION | RED DE ENERGIA DEL PERU | CELDA | COMBAPATA | CL0630 | CL0630 | Activo | pchang | 2004-10-27
16015 | USUARIO LIBRE | IEQSA (INDUSTRIAS ELECTROQUIMICAS) | SUMINISTRO | TOMÁS VALLE | CL0630 - TOMAS VALLE - 10 | CL0630 - TOMAS VALLE - 10 | Activo | eegusquiza | 2016-06-16
16131 | GENERACION | SAMAY I S.A. | SUMINISTRO | SOCABAYA | CL0631 - SOCABAYA - 33 | CL0631 - SOCABAYA - 33 | Activo | eegusquiza | 2016-06-16
15996 | USUARIO LIBRE | TECNOLOGICA DE ALIMENTOS | SUMINISTRO | OQUENDO | CL0632 - OQUENDO - 10 | CL0632 - OQUENDO - 10 | Activo | eegusquiza | 2016-06-16
1685 | TRANSMISION | RED DE ENERGIA DEL PERU | CELDA | JULIACA | CL0633 | CL0633 | Activo | aticona | 2001-11-08
15997 | USUARIO LIBRE | TECNOLOGICA DE ALIMENTOS | SUMINISTRO | PARACAS | CL0633 - PARACAS - 10 | CL0633 - PARACAS - 10 | Activo | eegusquiza | 2016-06-16
10709 | TRANSMISION | RED DE ENERGIA DEL PERU | CELDA | AZÁNGARO | CL0635 | CL0635 | Activo | pchang | 2003-02-18
16136 | USUARIO LIBRE | SAN MIGUEL INDUSTRIAS PET S.A. | SUMINISTRO | MIRONES | CL0636 - SAN MIGUEL INDUST - 10 | CL0636 - SAN MIGUEL INDUS | Activo | eegusquiza | 2016-06-16
15931 | USUARIO LIBRE | CONSORCIO TUNEL CALLAO | SUMINISTRO | CHAVARRÍA | CL0637 - CHAVARRIA - 20 | CL0637 - CHAVARRIA - 20 | Activo | eegusquiza | 2016-06-16
11034 | TRANSMISION | RED DE ENERGIA DEL PERU | CELDA | PUNO | CL0638 | CL0638 | Activo | pchang | 2004-10-27
15811 | USUARIO LIBRE | MEPSA | SUMINISTRO | MEPSA | CL0638 - MEPSA - 60 | CL0638 - MEPSA - 60 | Activo | eegusquiza | 2016-06-16
10782 | TRANSMISION | RED DE ENERGIA DEL PERU | CELDA | PUNO | CL0639 | CL0639 | Activo | pchang | 2003-08-27
10783 | GENERACION | SAN GABAN | CELDA | BELLAVISTA - SGB | CL0639 | CL0639 | Activo | pchang | 2003-08-27
15921 | USUARIO LIBRE | AGP PERU S.A.C. | SUMINISTRO | CHAVARRÍA | CL0640 - CHAVARRIA - 10 | CL0640 - CHAVARRIA - 10 | Activo | eegusquiza | 2016-06-16
16132 | USUARIO LIBRE | MINERA LAS BAMBAS S.A. | SUMINISTRO | COTARUSE | CL0641 - NUEVA COTARUSE - 220 | CL0641 - NUEVA COTARUSE - | Activo | eegusquiza | 2016-06-16
16144 | USUARIO LIBRE | TABLEROS PERUANOS | SUMINISTRO | PORVENIR | CL0642 - PORVENIR - 10 | CL0642 - PORVENIR - 10 | Activo | eegusquiza | 2016-06-16
16146 | USUARIO LIBRE | CONSORCIO EMPRESARIAL AGNAV S.A. | SUMINISTRO | SAN NICOLÁS | CL0643 - SAN NICOLAS - 34.5 | CL0643 - SAN NICOLAS - 34 | Activo | eegusquiza | 2016-06-16
16139 | USUARIO LIBRE | MINERA SHOUXIN PERU S.A. | SUMINISTRO | SAN NICOLÁS | CL0644 - SAN NICOLAS - 34.5 | CL0644 - SAN NICOLAS - 34 | Activo | eegusquiza | 2016-06-16
16148 | USUARIO LIBRE | AMCOR RIGID PLASTICS DEL PERU S.A. | SUMINISTRO | NARANJAL | CL0645 - NARANJAL - 10 | CL0645 - NARANJAL - 10 | Activo | eegusquiza | 2016-06-16
16149 | USUARIO LIBRE | TEXTIL DEL VALLE S.A | SUMINISTRO | CHINCHA | CL0646 - CHINCHA - 10 | CL0646 - CHINCHA - 10 | Activo | eegusquiza | 2016-06-16
16150 | USUARIO LIBRE | ESMERALDA CORP | SUMINISTRO | SAN JUAN | CL0647 - SAN JUAN - 22.9 | CL0647 - SAN JUAN - 22.9 | Activo | eegusquiza | 2016-06-16
16178 | USUARIO LIBRE | TEJIDOS JORGITO S.A.C. | SUMINISTRO | INGENIEROS | CL0648 - INGENIEROS - 10 | CL0648 - INGENIEROS - 10 | Activo | eegusquiza | 2016-06-16
16179 | USUARIO LIBRE | TEJIDOS JORGITO S.A.C. | SUMINISTRO | INGENIEROS | CL0649 - INGENIEROS - 10 | CL0649 - INGENIEROS - 10 | Activo | eegusquiza | 2016-06-16
16176 | USUARIO LIBRE | TEJIDOS JORGITO S.A.C. | SUMINISTRO | SANTA CLARA | CL0650 - SANTA CLARA - 22.9 | CL0650 - SANTA CLARA - 22 | Activo | eegusquiza | 2016-06-16
16180 | USUARIO LIBRE | TEJIDOS JORGITO S.A.C. | SUMINISTRO | INGENIEROS | CL0651 - INGENIEROS - 10 | CL0651 - INGENIEROS - 10 | Activo | eegusquiza | 2016-06-16
16177 | USUARIO LIBRE | TEJIDOS JORGITO S.A.C. | SUMINISTRO | SANTA CLARA | CL0652 - SANTA CLARA - 10 | CL0652 - SANTA CLARA - 10 | Activo | eegusquiza | 2016-06-16
16059 | USUARIO LIBRE | TEXTIL ALGODONERA | SUMINISTRO | PUENTE | CL0653 - PUENTE - 10 | CL0653 - PUENTE - 10 | Activo | eegusquiza | 2016-06-16
16060 | USUARIO LIBRE | TEXTIL ALGODONERA | SUMINISTRO | PUENTE | CL0654 - PUENTE - 10 | CL0654 - PUENTE - 10 | Activo | eegusquiza | 2016-06-16
16158 | USUARIO LIBRE | CORPORACION TURISTICA PERUANA S.A.C. | SUMINISTRO | NEYRA | CL0655 - NEYRA - 10 | CL0655 - NEYRA - 10 | Activo | eegusquiza | 2016-06-16
16161 | USUARIO LIBRE | IDEAS TEXTILES S.A.C. | SUMINISTRO | PUENTE | CL0656 - PUENTE - 10 | CL0656 - PUENTE - 10 | Activo | eegusquiza | 2016-06-16
16162 | USUARIO LIBRE | IDEAS TEXTILES S.A.C. | SUMINISTRO | PUENTE | CL0657 - PUENTE - 10 | CL0657 - PUENTE - 10 | Activo | eegusquiza | 2016-06-16
16159 | USUARIO LIBRE | IDEAS TEXTILES S.A.C. | SUMINISTRO | SALAMANCA | CL0658 - SALAMANCA - 10 | CL0658 - SALAMANCA - 10 | Activo | eegusquiza | 2016-06-16
16160 | USUARIO LIBRE | IDEAS TEXTILES S.A.C. | SUMINISTRO | SALAMANCA | CL0659 - SALAMANCA - 10 | CL0659 - SALAMANCA - 10 | Activo | eegusquiza | 2016-06-16
16163 | USUARIO LIBRE | IDEAS TEXTILES S.A.C. | SUMINISTRO | PRADERAS | CL0660 - PRADERAS - 22.9 | CL0660 - PRADERAS - 22.9 | Activo | eegusquiza | 2016-06-16
16164 | USUARIO LIBRE | IDEAS TEXTILES S.A.C. | SUMINISTRO | PRADERAS | CL0661 - PRADERAS - 22.9 | CL0661 - PRADERAS - 22.9 | Activo | eegusquiza | 2016-06-16
16166 | USUARIO LIBRE | INDUSTRIAL HILANDERA S.A.C. | SUMINISTRO | INGENIEROS | CL0662 - INGENIEROS - 10 | CL0662 - INGENIEROS - 10 | Activo | eegusquiza | 2016-06-16
16169 | USUARIO LIBRE | INMOBIDEAS S.A.C. | SUMINISTRO | PRADERAS | CL0663 - PRADERAS - 22.9 | CL0663 - PRADERAS - 22.9 | Activo | eegusquiza | 2016-06-16
16170 | USUARIO LIBRE | INMOBIDEAS S.A.C. | SUMINISTRO | PRADERAS | CL0664 - PRADERAS - 10 | CL0664 - PRADERAS - 10 | Activo | eegusquiza | 2016-06-16
16171 | USUARIO LIBRE | LAIVE S.A | SUMINISTRO | SANTA CLARA | CL0665 - SANTA CLARA - 22.9 | CL0665 - SANTA CLARA - 22 | Activo | eegusquiza | 2016-06-16
16172 | USUARIO LIBRE | LAIVE S.A | SUMINISTRO | SANTA CLARA | CL0666 - SANTA CLARA - 22.9 | CL0666 - SANTA CLARA - 22 | Activo | eegusquiza | 2016-06-16
16173 | USUARIO LIBRE | LAIVE S.A | SUMINISTRO | SANTA CLARA | CL0667 - SANTA CLARA - 22.9 | CL0667 - SANTA CLARA - 22 | Activo | eegusquiza | 2016-06-16
16485 | DISTRIBUCION | LUZ DEL SUR | SUMINISTRO | GALVEZ | CL0668 - GALVEZ - 10 | CL0668 - GALVEZ - 10 | Anulado | eegusquiiza | 2016-11-21
15806 | USUARIO LIBRE | CONFECCIONES LANCASTER S.A. | SUMINISTRO | GALVEZ | CL0668 - GALVEZ - 10 | CL0668 - GALVEZ - 10 | Activo | eegusquiza | 2016-06-16
16486 | DISTRIBUCION | LUZ DEL SUR | SUMINISTRO | SALAMANCA | CL0669 - SALAMANCA - 10 | CL0669 - SALAMANCA - 10 | Anulado | eegusquiiza | 2016-11-21
15805 | USUARIO LIBRE | CONFECCIONES LANCASTER S.A. | SUMINISTRO | SALAMANCA | CL0669 - SALAMANCA - 10 | CL0669 - SALAMANCA - 10 | Activo | eegusquiza | 2016-06-16
15813 | USUARIO LIBRE | ACEROS AREQUIPA | SUMINISTRO | INDEPENDENCIA | CL0670 - INDEPENDENCIA - 220 | CL0670 - INDEPENDENCIA - | Activo | eegusquiza | 2016-06-16
15848 | USUARIO LIBRE | MINERA CERRO VERDE | SUMINISTRO | SAN JOSE | CL0671 - SAN JOSE - 500 | CL0671 - SAN JOSE - 500 | Activo | eegusquiza | 2016-06-16
15888 | USUARIO LIBRE | PETROPERU | SUMINISTRO | MALACAS | CL0672 - MALACAS - 13.2 | CL0672 - MALACAS - 13.2 | Activo | eegusquiza | 2016-06-16
15950 | USUARIO LIBRE | INVERSIONES MONCADA S.A.C. | SUMINISTRO | CHAVARRÍA | CL0673 - CHAVARRIA - 10 | CL0673 - CHAVARRIA - 10 | Activo | eegusquiza | 2016-06-16
15982 | USUARIO LIBRE | ALICORP | SUMINISTRO | CHAVARRÍA | CL0674 - CHAVARRIA - 10 | CL0674 - CHAVARRIA - 10 | Activo | eegusquiza | 2016-06-16
15983 | USUARIO LIBRE | ALICORP | SUMINISTRO | CHAVARRÍA | CL0675 - CHAVARRIA - 10 | CL0675 - CHAVARRIA - 10 | Activo | eegusquiza | 2016-06-16
16165 | USUARIO LIBRE | INDUSTRIA GRAFICA CIMAGRAF S.A.C. | SUMINISTRO | INGENIEROS | CL0676 - INGENIEROS - 22.9 | CL0676 - INGENIEROS - 22. | Activo | eegusquiza | 2016-06-16
16000 | USUARIO LIBRE | CERAMICA LIMA S A | SUMINISTRO | OQUENDO | CL0677 - OQUENDO - 22.9 | CL0677 - OQUENDO - 22.9 | Activo | eegusquiza | 2016-06-16
16108 | USUARIO LIBRE | BANCO DE CREDITO | SUMINISTRO | SAN ISIDRO | CL0678 - SAN ISIDRO - 10 | CL0678 - SAN ISIDRO - 10 | Activo | eegusquiza | 2016-06-16
16109 | USUARIO LIBRE | BANCO DE CREDITO | SUMINISTRO | SAN JUAN | CL0679 - MOLINA - 10 | CL0679 - MOLINA - 10 | Activo | eegusquiza | 2016-06-16
15949 | USUARIO LIBRE | INVERSIONES GEFE S.A.C. | SUMINISTRO | CHAVARRÍA | CL0680 - CHAVARRIA - 10 | CL0680 - CHAVARRIA - 10 | Activo | eegusquiza | 2016-06-16
15887 | USUARIO LIBRE | PETROPERU | SUMINISTRO | TALARA | CL0681 - TALARA - 13.2 | CL0681 - TALARA - 13.2 | Activo | eegusquiza | 2016-06-16
16095 | USUARIO LIBRE | IBM | SUMINISTRO | BALNEARIOS | CL0682 - BALNEARIOS - 10 | CL0682 - BALNEARIOS - 10 | Activo | eegusquiza | 2016-06-16
16096 | USUARIO LIBRE | IBM | SUMINISTRO | INGENIEROS | CL0683 - INGENIEROS - 22.9 | CL0683 - INGENIEROS - 22. | Activo | eegusquiza | 2016-06-16
16181 | USUARIO LIBRE | TRASTIENDAS INTEGRADAS S.A.C. | SUMINISTRO | VILLA MARÍA | CL0684 - VILLA MARIA - 22.9 | CL0684 - VILLA MARIA - 22 | Activo | eegusquiza | 2016-06-16
16094 | USUARIO LIBRE | UPC | SUMINISTRO | MONTERRICO | CL0685 - MONTERRICO - 22.9 | CL0685 - MONTERRICO - 22. | Activo | eegusquiza | 2016-06-16
16092 | USUARIO LIBRE | UPC | SUMINISTRO | SAN ISIDRO | CL0686 - SAN ISIDRO - 10 | CL0686 - SAN ISIDRO - 10 | Activo | eegusquiza | 2016-06-16
16093 | USUARIO LIBRE | UPC | SUMINISTRO | CHORRILLOS | CL0687 - CHORRILLOS - 10 | CL0687 - CHORRILLOS - 10 | Activo | eegusquiza | 2016-06-16
16152 | USUARIO LIBRE | PODER PANADERO | SUMINISTRO | SAN LUIS | CL0688 - SAN LUIS - 10 | CL0688 - SAN LUIS - 10 | Activo | eegusquiza | 2016-06-16
15966 | USUARIO LIBRE | YOBEL SUPPLY CHAIN MANAGEMENT S.A. | SUMINISTRO | CHAVARRÍA | CL0689 - CHAVARRIA - 10 | CL0689 - CHAVARRIA - 10 | Activo | eegusquiza | 2016-06-16
16151 | USUARIO LIBRE | TIGRE PERÚ | SUMINISTRO | PRADERAS | CL0690 - PRADERAS - 22.9 | CL0690 - PRADERAS - 22.9 | Activo | eegusquiza | 2016-06-16
16154 | USUARIO LIBRE | SURPACK S.A. | SUMINISTRO | LURÍN | CL0691 - LURIN - 22.9 | CL0691 - LURIN - 22.9 | Activo | eegusquiza | 2016-06-16
16229 | USUARIO LIBRE | ESTILOS S.R.L. | SUMINISTRO | SOCABAYA | CL0692 - SOCABAYA - 33 | CL0692 - SOCABAYA - 33 | Activo | eegusquiza | 2016-06-16
15864 | USUARIO LIBRE | BACKUS | SUMINISTRO | MOTUPE | CL0693 - MOTUPE - 22.9 | CL0693 - MOTUPE - 22.9 | Activo | eegusquiza | 2016-06-16
16246 | USUARIO LIBRE | ENVASES INDUSTRIALES S.A.C. | SUMINISTRO | SANTA MARINA | CL0694 - SANTA MARINA - 10 | CL0694 - SANTA MARINA - 1 | Activo | eegusquiza | 2016-06-16
16065 | USUARIO LIBRE | DROKASA | SUMINISTRO | SANTA MARGARITA | CL0695 - SANTA MARGARITA - 22.9 | CL0695 - SANTA MARGARITA | Activo | eegusquiza | 2016-06-16
16155 | USUARIO LIBRE | INDUSTRIAS PLASTICAS REUNIDAS S.A.C. | SUMINISTRO | MIRONES | CL0696 - MIRONES - 10 | CL0696 - MIRONES - 10 | Activo | eegusquiza | 2016-06-16
15935 | USUARIO LIBRE | ECO - ACUICOLA SOCIEDAD ANONIMA CERRADA | SUMINISTRO | EJIDOS | CL0697 - EJIDOS - 22.9 | CL0697 - EJIDOS - 22.9 | Activo | eegusquiza | 2016-06-16
16168 | USUARIO LIBRE | INDUSTRIAS NETTALCO S.A. | SUMINISTRO | INGENIEROS | CL0698 - INGENIEROS - 10 | CL0698 - INGENIEROS - 10 | Activo | eegusquiza | 2016-06-16
16156 | USUARIO LIBRE | A.W. FABER CASTELL PERUANA S.A. | SUMINISTRO | PUENTE | CL0699 - PUENTE - 10 | CL0699 - PUENTE - 10 | Activo | eegusquiza | 2016-06-16
16247 | USUARIO LIBRE | ENVASES INDUSTRIALES S.A.C. | SUMINISTRO | SANTA MARINA | CL0700 - SANTA MARINA - 10 | CL0700 - SANTA MARINA - 1 | Activo | eegusquiza | 2016-06-16
16040 | USUARIO LIBRE | MOLINO ITALIA | SUMINISTRO | PANDO | CL0701 - PANDO - 10 | CL0701 - PANDO - 10 | Activo | eegusquiza | 2016-06-16
15960 | USUARIO LIBRE | PAPELERA PANAMERICANA S A | SUMINISTRO | SOCABAYA | CL0702 - SOCABAYA - 33 | CL0702 - SOCABAYA - 33 | Activo | eegusquiza | 2016-06-16
15940 | USUARIO LIBRE | INCA TOPS S.A. | SUMINISTRO | SOCABAYA | CL0703 - SOCABAYA - 33 | CL0703 - SOCABAYA - 33 | Activo | eegusquiza | 2016-06-16
15941 | USUARIO LIBRE | INCA TOPS S.A. | SUMINISTRO | SOCABAYA | CL0704 - SOCABAYA - 33 | CL0704 - SOCABAYA - 33 | Activo | eegusquiza | 2016-06-16
15942 | USUARIO LIBRE | INCA TOPS S.A. | SUMINISTRO | SOCABAYA | CL0705 - SOCABAYA - 33 | CL0705 - SOCABAYA - 33 | Activo | eegusquiza | 2016-06-16
15943 | USUARIO LIBRE | INCA TOPS S.A. | SUMINISTRO | SOCABAYA | CL0706 - SOCABAYA - 33 | CL0706 - SOCABAYA - 33 | Activo | eegusquiza | 2016-06-16
15944 | USUARIO LIBRE | INCALPACA TEXTILES PERUANOS DE EXPORT SA | SUMINISTRO | SOCABAYA | CL0707 - SOCABAYA - 33 | CL0707 - SOCABAYA - 33 | Activo | eegusquiza | 2016-06-16
16174 | USUARIO LIBRE | LAIVE S.A | SUMINISTRO | SOCABAYA | CL0708 - SOCABAYA - 33 | CL0708 - SOCABAYA - 33 | Activo | eegusquiza | 2016-06-16
16175 | USUARIO LIBRE | LAIVE S.A | SUMINISTRO | SOCABAYA | CL0709 - SOCABAYA - 22.9 | CL0709 - SOCABAYA - 22.9 | Activo | eegusquiza | 2016-06-16
16067 | USUARIO LIBRE | CAMPOSOL | SUMINISTRO | CAMPOSOL | CL0710 - CAMPOSOL - 22.9 | CL0710 - CAMPOSOL - 22.9 | Activo | eegusquiza | 2016-06-16
16099 | USUARIO LIBRE | MINERA ANABI | SUMINISTRO | COMBAPATA | CL0711 - COMBAPATA - 22.9 | CL0711 - COMBAPATA - 22.9 | Activo | eegusquiza | 2016-06-16
15924 | USUARIO LIBRE | AGRO VICTORIA S.A.C. | SUMINISTRO | VILLACURI | CL0712 - VILLACURI - 22.9 | CL0712 - VILLACURI - 22.9 | Activo | eegusquiza | 2016-06-16
15923 | USUARIO LIBRE | AGRICOLA YAURILLA S.A | SUMINISTRO | VILLACURI | CL0713 - VILLACURI - 22.9 | CL0713 - VILLACURI - 22.9 | Activo | eegusquiza | 2016-06-16
15922 | USUARIO LIBRE | AGRICOLA SOL DE VILLACURI S.A.C. | SUMINISTRO | VILLACURI | CL0714 - VILLACURI - 22.9 | CL0714 - VILLACURI - 22.9 | Activo | eegusquiza | 2016-06-16
15938 | USUARIO LIBRE | FILASUR S.A. | SUMINISTRO | ZARATE | CL0715 - ZARATE - 10 | CL0715 - ZARATE - 10 | Activo | eegusquiza | 2016-06-16
16167 | USUARIO LIBRE | INDUSTRIAS NETTALCO S.A. | SUMINISTRO | MIRONES | CL0716 - MIRONES - 10 | CL0716 - MIRONES - 10 | Activo | eegusquiza | 2016-06-16
15903 | USUARIO LIBRE | CENT. COMERCIALES DEL PERÙ | SUMINISTRO | CHAVARRÍA | CL0717 - CHAVARRIA - 10 | CL0717 - CHAVARRIA - 10 | Activo | eegusquiza | 2016-06-16
15904 | USUARIO LIBRE | CENT. COMERCIALES DEL PERÙ | SUMINISTRO | CHAVARRÍA | CL0718 - CHAVARRIA - 10 | CL0718 - CHAVARRIA - 10 | Activo | eegusquiza | 2016-06-16
15905 | USUARIO LIBRE | CENT. COMERCIALES DEL PERÙ | SUMINISTRO | CHAVARRÍA | CL0719 - CHAVARRIA - 10 | CL0719 - CHAVARRIA - 10 | Activo | eegusquiza | 2016-06-16
15906 | USUARIO LIBRE | CENT. COMERCIALES DEL PERÙ | SUMINISTRO | CHAVARRÍA | CL0720 - CHAVARRIA - 10 | CL0720 - CHAVARRIA - 10 | Activo | eegusquiza | 2016-06-16
15907 | USUARIO LIBRE | CENT. COMERCIALES DEL PERÙ | SUMINISTRO | CHAVARRÍA | CL0721 - CHAVARRIA - 10 | CL0721 - CHAVARRIA - 10 | Activo | eegusquiza | 2016-06-16
15908 | USUARIO LIBRE | CENT. COMERCIALES DEL PERÙ | SUMINISTRO | CHAVARRÍA | CL0722 - CHAVARRIA - 20 | CL0722 - CHAVARRIA - 20 | Activo | eegusquiza | 2016-06-16
15909 | USUARIO LIBRE | CENT. COMERCIALES DEL PERÙ | SUMINISTRO | CHAVARRÍA | CL0723 - CHAVARRIA - 20 | CL0723 - CHAVARRIA - 20 | Activo | eegusquiza | 2016-06-16
15945 | USUARIO LIBRE | INKA CROPS S.A. | SUMINISTRO | SANTA ROSA N. | CL0724 - SANTA ROSA - 10 | CL0724 - SANTA ROSA - 10 | Activo | eegusquiza | 2016-06-16
15956 | USUARIO LIBRE | LOS RANCHOS S.A.C. | SUMINISTRO | MOLLENDO | CL0725 - MOLLENDO - 10 | CL0725 - MOLLENDO - 10 | Activo | eegusquiza | 2016-06-16
15957 | USUARIO LIBRE | LOS RANCHOS S.A.C. | SUMINISTRO | SOCABAYA | CL0726 - SOCABAYA - 33 | CL0726 - SOCABAYA - 33 | Activo | eegusquiza | 2016-06-16
15958 | USUARIO LIBRE | LOS RANCHOS S.A.C. | SUMINISTRO | SOCABAYA | CL0727 - SOCABAYA - 33 | CL0727 - SOCABAYA - 33 | Activo | eegusquiza | 2016-06-16
15939 | USUARIO LIBRE | FOOD MARKETS S.A.C. | SUMINISTRO | REPARTICIÓN | CL0728 - REPARTICION - 22.9 | CL0728 - REPARTICION - 22 | Activo | eegusquiza | 2016-06-16
15937 | USUARIO LIBRE | FAB DE CHOCOLATES LA IBERICA S A | SUMINISTRO | SOCABAYA | CL0729 - SOCABAYA - 33 | CL0729 - SOCABAYA - 33 | Activo | eegusquiza | 2016-06-16
15962 | USUARIO LIBRE | SUPERMERCADOS PERUANOS SOCIEDAD ANONIMA O S.P.S.A. | SUMINISTRO | MALACAS | CL0730 - MALACAS - 13.2 | CL0730 - MALACAS - 13.2 | Activo | eegusquiza | 2016-06-16
15970 | USUARIO LIBRE | AMERICAN MOVIL PERÚ | SUMINISTRO | LIMATAMBO | CL0731 - LIMATAMBO - 10 | CL0731 - LIMATAMBO - 10 | Activo | eegusquiza | 2016-06-16
16183 | USUARIO LIBRE | LADRILLERA MAXX | SUMINISTRO | TACNA | CL0732 - TACNA - 10 | CL0732 - TACNA - 10 | Activo | eegusquiza | 2016-06-16
16184 | USUARIO LIBRE | INVERSIONES SAN BORJA | SUMINISTRO | INGENIEROS | CL0733 - INGENIEROS - 22.9 | CL0733 - INGENIEROS - 22. | Activo | eegusquiza | 2016-06-16
16234 | USUARIO LIBRE | HELATONY S SOCIEDAD ANONIMA CERRADA | SUMINISTRO | CANTO GRANDE | CL0734 - CANTO GRANDE - 10 | CL0734 - CANTO GRANDE - 1 | Activo | eegusquiza | 2016-06-16
16223 | USUARIO LIBRE | PIERIPLAST S.A.C. | SUMINISTRO | SANTA ROSA N. | CL0735 - SANTA ROSA - 10 | CL0735 - SANTA ROSA - 10 | Activo | eegusquiza | 2016-06-16
16224 | USUARIO LIBRE | PIERIPLAST S.A.C. | SUMINISTRO | SANTA ROSA N. | CL0736 - SANTA ROSA - 10 | CL0736 - SANTA ROSA - 10 | Activo | eegusquiza | 2016-06-16
16212 | USUARIO LIBRE | ANDINA PLAST S R L | SUMINISTRO | CHAVARRÍA | CL0737 - CHAVARRIA - 10 | CL0737 - CHAVARRIA - 10 | Activo | eegusquiza | 2016-06-16
16213 | USUARIO LIBRE | ANDINA PLAST S R L | SUMINISTRO | CHAVARRÍA | CL0738 - CHAVARRIA - 10 | CL0738 - CHAVARRIA - 10 | Activo | eegusquiza | 2016-06-16
16225 | USUARIO LIBRE | HILANDERIA DE ALGODON PERUANO S.A. | SUMINISTRO | SANTA ROSA N. | CL0739 - SANTA ROSA - 10 | CL0739 - SANTA ROSA - 10 | Activo | eegusquiza | 2016-06-16
16189 | USUARIO LIBRE | ARTESCO | SUMINISTRO | PUENTE | CL0740 - PUENTE - 10 | CL0740 - PUENTE - 10 | Activo | eegusquiza | 2016-06-16
16190 | USUARIO LIBRE | ARTESCO | SUMINISTRO | PUENTE | CL0741 - PUENTE - 10 | CL0741 - PUENTE - 10 | Activo | eegusquiza | 2016-06-16
16191 | USUARIO LIBRE | ARTESCO | SUMINISTRO | PUENTE | CL0742 - PUENTE - 10 | CL0742 - PUENTE - 10 | Activo | eegusquiza | 2016-06-16
16195 | USUARIO LIBRE | COMPAÑIA MINERA LUREN S A | SUMINISTRO | CHORRILLOS | CL0743 - CHORRILLOS - 22.9 | CL0743 - CHORRILLOS - 22. | Activo | eegusquiza | 2016-06-16
16193 | USUARIO LIBRE | FUNDICION CENTRAL S A | SUMINISTRO | INGENIEROS | CL0744 - INGENIEROS - 10 | CL0744 - INGENIEROS - 10 | Activo | eegusquiza | 2016-06-16
16194 | USUARIO LIBRE | FUNDICION CENTRAL S A | SUMINISTRO | INGENIEROS | CL0745 - INGENIEROS - 10 | CL0745 - INGENIEROS - 10 | Activo | eegusquiza | 2016-06-16
16145 | USUARIO LIBRE | HOTELERA COSTA DEL PACIFICO | SUMINISTRO | SAN ISIDRO | CL0746 - SAN ISIDRO - 22.9 | CL0746 - SAN ISIDRO - 22. | Activo | eegusquiza | 2016-06-16
16188 | USUARIO LIBRE | TAMICORP | SUMINISTRO | SALAMANCA | CL0747 - SALAMANCA - 10 | CL0747 - SALAMANCA - 10 | Activo | eegusquiza | 2016-06-16
16192 | USUARIO LIBRE | MOVA INDUSTRIAL | SUMINISTRO | PUENTE | CL0748 - PUENTE - 10 | CL0748 - PUENTE - 10 | Activo | eegusquiza | 2016-06-16
16187 | USUARIO LIBRE | INVERSIONES SAN GABRIEL S A | SUMINISTRO | PRADERAS | CL0749 - PRADERAS - 22.9 | CL0749 - PRADERAS - 22.9 | Activo | eegusquiza | 2016-06-16
16392 | USUARIO LIBRE | COMPAÑIA PERUANA DE RADIODIFUSION S.A. | SUMINISTRO | LURÍN | CL0750 - LURIN - 22.9 | CL0750 - LURIN - 22.9 | Activo | ricardo.varas | 2016-09-19
16157 | USUARIO LIBRE | PERUANA DE RADIODIFUSION | SUMINISTRO | LURÍN | CL0750 - LURIN - 22.9 | CL0750 - LURIN - 22.9 | Anulado | eegusquiza | 2016-06-16
16199 | USUARIO LIBRE | MODAS DIVERSAS DEL PERU SAC | SUMINISTRO | SAN JUAN | CL0751 - SAN JUAN - 10 | CL0751 - SAN JUAN - 10 | Activo | eegusquiza | 2016-06-16
16196 | USUARIO LIBRE | NICOLL PERU | SUMINISTRO | PQUE. INDUSTRIAL_AREQUIPA | CL0752 - PARQUE INDUSTRIAL - 33 | CL0752 - PARQUE INDUSTRIA | Activo | eegusquiza | 2016-06-16
16198 | USUARIO LIBRE | NICOLL PERU | SUMINISTRO | LURÍN | CL0753 - LURIN - 22.9 | CL0753 - LURIN - 22.9 | Activo | eegusquiza | 2016-06-16
16197 | USUARIO LIBRE | NICOLL PERU | SUMINISTRO | LAMBAYEQUE | CL0754 - LAMBAYEQUE - 10 | CL0754 - LAMBAYEQUE - 10 | Activo | eegusquiza | 2016-06-16
15969 | USUARIO LIBRE | PAN AMERICAN SILVER | SUMINISTRO | PARAGSHA 2 | CL0755 - PARAGSHA 2 - 220 | CL0755 - PARAGSHA 2 - 220 | Activo | eegusquiza | 2016-06-16
16257 | USUARIO LIBRE | HIPERMERCADOS TOTTUS S.A | SUMINISTRO | HUANDOY | CL0757 - HUANDOY - 10 | CL0757 - HUANDOY - 10 | Activo | eegusquiza | 2016-06-16
16214 | USUARIO LIBRE | HIPERMERCADOS TOTTUS S.A | SUMINISTRO | CHAVARRÍA | CL0758 - CHAVARRIA - 10 | CL0758 - CHAVARRIA - 10 | Activo | eegusquiza | 2016-06-16
16215 | USUARIO LIBRE | HIPERMERCADOS TOTTUS S.A | SUMINISTRO | CHAVARRÍA | CL0759 - CHAVARRIA - 10 | CL0759 - CHAVARRIA - 10 | Activo | eegusquiza | 2016-06-16
16216 | USUARIO LIBRE | HIPERMERCADOS TOTTUS S.A | SUMINISTRO | CHAVARRÍA | CL0760 - CHAVARRIA - 10 | CL0760 - CHAVARRIA - 10 | Activo | eegusquiza | 2016-06-16
16236 | USUARIO LIBRE | HIPERMERCADOS TOTTUS S.A | SUMINISTRO | MARANGA | CL0761 - MARANGA - 10 | CL0761 - MARANGA - 10 | Activo | eegusquiza | 2016-06-16
16237 | USUARIO LIBRE | HIPERMERCADOS TOTTUS S.A | SUMINISTRO | MARANGA | CL0762 - MARANGA - 10 | CL0762 - MARANGA - 10 | Activo | eegusquiza | 2016-06-16
16238 | USUARIO LIBRE | HIPERMERCADOS TOTTUS S.A | SUMINISTRO | MARANGA | CL0763 - MARANGA - 10 | CL0763 - MARANGA - 10 | Activo | eegusquiza | 2016-06-16
16248 | USUARIO LIBRE | HIPERMERCADOS TOTTUS S.A | SUMINISTRO | SANTA MARINA | CL0764 - SANTA MARINA - 10 | CL0764 - SANTA MARINA - 1 | Activo | eegusquiza | 2016-06-16
16249 | USUARIO LIBRE | HIPERMERCADOS TOTTUS S.A | SUMINISTRO | TOMÁS VALLE | CL0765 - TOMAS VALLE - 10 | CL0765 - TOMAS VALLE - 10 | Activo | eegusquiza | 2016-06-16
16210 | USUARIO LIBRE | HIPERMERCADOS TOTTUS S.A | SUMINISTRO | BARSI | CL0766 - BARSI - 10 | CL0766 - BARSI - 10 | Activo | eegusquiza | 2016-06-16
16241 | USUARIO LIBRE | HIPERMERCADOS TOTTUS S.A | SUMINISTRO | OQUENDO | CL0767 - OQUENDO - 10 | CL0767 - OQUENDO - 10 | Activo | eegusquiza | 2016-06-16
16242 | USUARIO LIBRE | HIPERMERCADOS TOTTUS S.A | SUMINISTRO | OQUENDO | CL0768 - OQUENDO - 10 | CL0768 - OQUENDO - 10 | Activo | eegusquiza | 2016-06-16
16230 | USUARIO LIBRE | HIPERMERCADOS TOTTUS S.A | SUMINISTRO | TACNA | CL0769 - TACNA - 10 | CL0769 - TACNA - 10 | Activo | eegusquiza | 2016-06-16
16231 | USUARIO LIBRE | HIPERMERCADOS TOTTUS S.A | SUMINISTRO | TACNA | CL0770 - TACNA - 10 | CL0770 - TACNA - 10 | Activo | eegusquiza | 2016-06-16
16232 | USUARIO LIBRE | HIPERMERCADOS TOTTUS S.A | SUMINISTRO | TACNA | CL0771 - TACNA - 10 | CL0771 - TACNA - 10 | Activo | eegusquiza | 2016-06-16
16226 | USUARIO LIBRE | HIPERMERCADOS TOTTUS S.A | SUMINISTRO | SANTA ROSA N. | CL0772 - SANTA ROSA - 10 | CL0772 - SANTA ROSA - 10 | Activo | eegusquiza | 2016-06-16
16227 | USUARIO LIBRE | HIPERMERCADOS TOTTUS S.A | SUMINISTRO | SANTA ROSA N. | CL0773 - SANTA ROSA - 10 | CL0773 - SANTA ROSA - 10 | Activo | eegusquiza | 2016-06-16
16244 | USUARIO LIBRE | HIPERMERCADOS TOTTUS S.A | SUMINISTRO | PUENTE PIEDRA | CL0774 - PUENTE PIEDRA - 10 | CL0774 - PUENTE PIEDRA - | Activo | eegusquiza | 2016-06-16
16240 | USUARIO LIBRE | HIPERMERCADOS TOTTUS S.A | SUMINISTRO | NARANJAL | CL0775 - NARANJAL - 10 | CL0775 - NARANJAL - 10 | Activo | eegusquiza | 2016-06-16
16235 | USUARIO LIBRE | HIPERMERCADOS TOTTUS S.A | SUMINISTRO | CANTO GRANDE | CL0776 - CANTO GRANDE - 10 | CL0776 - CANTO GRANDE - 1 | Activo | eegusquiza | 2016-06-16
16052 | USUARIO LIBRE | SAGA FALABELLA | SUMINISTRO | TACNA | CL0777 - TACNA - 10 | CL0777 - TACNA - 10 | Activo | eegusquiza | 2016-06-16
16048 | USUARIO LIBRE | SAGA FALABELLA | SUMINISTRO | CHAVARRÍA | CL0778 - CHAVARRIA - 10 | CL0778 - CHAVARRIA - 10 | Activo | eegusquiza | 2016-06-16
16049 | USUARIO LIBRE | SAGA FALABELLA | SUMINISTRO | CHAVARRÍA | CL0779 - CHAVARRIA - 10 | CL0779 - CHAVARRIA - 10 | Activo | eegusquiza | 2016-06-16
16053 | USUARIO LIBRE | SAGA FALABELLA | SUMINISTRO | MARANGA | CL0780 - MARANGA - 10 | CL0780 - MARANGA - 10 | Activo | eegusquiza | 2016-06-16
16047 | USUARIO LIBRE | SAGA FALABELLA | SUMINISTRO | BARSI | CL0781 - BARSI - 10 | CL0781 - BARSI - 10 | Activo | eegusquiza | 2016-06-16
16054 | USUARIO LIBRE | SAGA FALABELLA | SUMINISTRO | PERSHING | CL0782 - PERSHING - 10 | CL0782 - PERSHING - 10 | Activo | eegusquiza | 2016-06-16
16050 | USUARIO LIBRE | SAGA FALABELLA | SUMINISTRO | CHAVARRÍA | CL0783 - CHAVARRIA - 10 | CL0783 - CHAVARRIA - 10 | Activo | eegusquiza | 2016-06-16
16239 | USUARIO LIBRE | SODIMAC PERU S.A. | SUMINISTRO | MARANGA | CL0784 - MARANGA - 10 | CL0784 - MARANGA - 10 | Activo | eegusquiza | 2016-06-16
16217 | USUARIO LIBRE | SODIMAC PERU S.A. | SUMINISTRO | CHAVARRÍA | CL0785 - CHAVARRIA - 10 | CL0785 - CHAVARRIA - 10 | Activo | eegusquiza | 2016-06-16
16218 | USUARIO LIBRE | SODIMAC PERU S.A. | SUMINISTRO | CHAVARRÍA | CL0786 - CHAVARRIA - 10 | CL0786 - CHAVARRIA - 10 | Activo | eegusquiza | 2016-06-16
16211 | USUARIO LIBRE | SODIMAC PERU S.A. | SUMINISTRO | BARSI | CL0787 - BARSI - 10 | CL0787 - BARSI - 10 | Activo | eegusquiza | 2016-06-16
16243 | USUARIO LIBRE | SODIMAC PERU S.A. | SUMINISTRO | OQUENDO | CL0788 - OQUENDO - 10 | CL0788 - OQUENDO - 10 | Activo | eegusquiza | 2016-06-16
16255 | USUARIO LIBRE | SODIMAC PERU S.A. | SUMINISTRO | ZARATE | CL0789 - ZARATE - 10 | CL0789 - ZARATE - 10 | Activo | eegusquiza | 2016-06-16
16233 | USUARIO LIBRE | SODIMAC PERU S.A. | SUMINISTRO | TACNA | CL0790 - TACNA - 10 | CL0790 - TACNA - 10 | Activo | eegusquiza | 2016-06-16
16245 | USUARIO LIBRE | INMOBILIARIA DOMEL S.A.C. | SUMINISTRO | PUENTE PIEDRA | CL0791 - PUENTE PIEDRA - 10 | CL0791 - PUENTE PIEDRA - | Activo | eegusquiza | 2016-06-16
16250 | USUARIO LIBRE | MOLINO EL TRIUNFO S A | SUMINISTRO | TOMÁS VALLE | CL0792 - TOMAS VALLE - 10 | CL0792 - TOMAS VALLE - 10 | Activo | eegusquiza | 2016-06-16
16098 | USUARIO LIBRE | CORI PUNO | SUMINISTRO | ANANEA | CL0793 - ANANEA - 22.9 | CL0793 - ANANEA - 22.9 | Activo | eegusquiza | 2016-06-16
16219 | USUARIO LIBRE | AGRICOLA YACANTO S.A. | SUMINISTRO | INDEPENDENCIA | CL0794 - INDEPENDENCIA - 10 | CL0794 - INDEPENDENCIA - | Activo | eegusquiza | 2016-06-16
16220 | USUARIO LIBRE | SEAFROST S.A.C. | SUMINISTRO | PAITA | CL0795 - PAITA - 10 | CL0795 - PAITA - 10 | Activo | eegusquiza | 2016-06-16
16228 | USUARIO LIBRE | PRODUCTORA ANDINA DE CONGELADOS S.R.L. | SUMINISTRO | SULLANA | CL0796 - SULLANA - 22.9 | CL0796 - SULLANA - 22.9 | Activo | eegusquiza | 2016-06-16
16254 | USUARIO LIBRE | SOCIEDAD AGRICOLA RAPEL S.A.C. | SUMINISTRO | EJIDOS | CL0797 - EJIDOS - 22.9 | CL0797 - EJIDOS - 22.9 | Activo | eegusquiza | 2016-06-16
16208 | USUARIO LIBRE | INGREDION PERU | SUMINISTRO | HUACHIPA | CL0798 - HUACHIPA - 22.9 | CL0798 - HUACHIPA - 22.9 | Activo | eegusquiza | 2016-06-16
16206 | USUARIO LIBRE | TEXTIL SAN RAMON S A | SUMINISTRO | SALAMANCA | CL0799 - SALAMANCA - 10 | CL0799 - SALAMANCA - 10 | Activo | eegusquiza | 2016-06-16
16207 | USUARIO LIBRE | TEXTIL SAN RAMON S A | SUMINISTRO | SALAMANCA | CL0800 - SALAMANCA - 10 | CL0800 - SALAMANCA - 10 | Activo | eegusquiza | 2016-06-16
16204 | USUARIO LIBRE | HOTELES SHERATON DEL PERU S.A.C. | SUMINISTRO | GALVEZ | CL0801 - GALVEZ - 10 | CL0801 - GALVEZ - 10 | Activo | eegusquiza | 2016-06-16
16205 | USUARIO LIBRE | BOLPERTEX S.A.C | SUMINISTRO | PRADERAS | CL0802 - PRADERAS - 10 | CL0802 - PRADERAS - 10 | Activo | eegusquiza | 2016-06-16
16253 | USUARIO LIBRE | CORPORACION SABIC S.A.C. | SUMINISTRO | HUACHIPA | CL0803 - HUACHIPA - 22.9 | CL0803 - HUACHIPA - 22.9 | Activo | eegusquiza | 2016-06-16
16209 | USUARIO LIBRE | FILTROS LYS | SUMINISTRO | PUENTE PIEDRA | CL0804 - PUENTE PIEDRA - 10 | CL0804 - PUENTE PIEDRA - | Activo | eegusquiza | 2016-06-16
16202 | USUARIO LIBRE | MEDIFARMA S A | SUMINISTRO | MIRONES | CL0805 - MIRONES - 10 | CL0805 - MIRONES - 10 | Activo | eegusquiza | 2016-06-16
16203 | USUARIO LIBRE | MEDIFARMA S A | SUMINISTRO | INGENIEROS | CL0806 - INGENIEROS - 10 | CL0806 - INGENIEROS - 10 | Activo | eegusquiza | 2016-06-16
16251 | USUARIO LIBRE | CIA MINERA AURIFERA SANTA ROSA S.A. | SUMINISTRO | PALLASCA | CL0807 - PALLASCA - 22.9 | CL0807 - PALLASCA - 22.9 | Activo | eegusquiza | 2016-06-16
16252 | USUARIO LIBRE | CIA MINERA AURIFERA SANTA ROSA S.A. | SUMINISTRO | PALLASCA | CL0808 - PALLASCA - 22.9 | CL0808 - PALLASCA - 22.9 | Activo | eegusquiza | 2016-06-16
16487 | USUARIO LIBRE | FIBRAS INDUSTRIALES S A | SUMINISTRO | BARSI | CL0809 - BARSI - 10 | CL0809 - BARSI - 10 | Anulado | eegusquiiza | 2016-11-21
16395 | USUARIO LIBRE | FIBRAS INDUSTRIALES S A | SUMINISTRO | INDUSTRIALES | CL0809 - INDUSTRIAL - 10 | CL0809 - INDUSTRIAL - 10 | Activo | ricardo.varas | 2016-09-19
16488 | USUARIO LIBRE | METALPREN S A | SUMINISTRO | BARSI | CL0810 - BARSI - 10 | CL0810 - BARSI - 10 | Anulado | eegusquiiza | 2016-11-21
16408 | USUARIO LIBRE | METALPREN S A | SUMINISTRO | INDUSTRIALES | CL0810 - INDUSTRIAL - 10 | CL0810 - INDUSTRIAL - 10 | Activo | ricardo.varas | 2016-09-19
16489 | USUARIO LIBRE | REFRACTARIOS PERUANOS S A | SUMINISTRO | BARSI | CL0811 - BARSI - 10 | CL0811 - BARSI - 10 | Anulado | eegusquiiza | 2016-11-21
16419 | USUARIO LIBRE | REFRACTARIOS PERUANOS S A | SUMINISTRO | INDUSTRIALES | CL0811 - INDUSTRIAL - 10 | CL0811 - INDUSTRIAL - 10 | Activo | ricardo.varas | 2016-09-19
16490 | USUARIO LIBRE | TIENDAS POR DEPARTAMENTO RIPLEY S.A. | SUMINISTRO | MARANGA | CL0812 - MARANGA - 10 | CL0812 - MARANGA - 10 | Anulado | eegusquiiza | 2016-11-21
16426 | USUARIO LIBRE | TIENDAS POR DEPARTAMENTO RIPLEY S.A. | SUMINISTRO | MARANGA | CL0812 - MARANGA - 10 | CL0812 - MARANGA - 10 | Activo | ricardo.varas | 2016-09-19
16491 | USUARIO LIBRE | TIENDAS POR DEPARTAMENTO RIPLEY S.A. | SUMINISTRO | MARANGA | CL0813 - MARANGA - 10 | CL0813 - MARANGA - 10 | Anulado | eegusquiiza | 2016-11-21
16427 | USUARIO LIBRE | TIENDAS POR DEPARTAMENTO RIPLEY S.A. | SUMINISTRO | MARANGA | CL0813 - MARANGA - 10 | CL0813 - MARANGA - 10 | Activo | ricardo.varas | 2016-09-19
16430 | USUARIO LIBRE | TIENDAS POR DEPARTAMENTO RIPLEY S.A. | SUMINISTRO | CHAVARRÍA | CL0814 - CHAVARRIA - 10 | CL0814 - CHAVARRIA - 10 | Activo | ricardo.varas | 2016-09-19
16492 | USUARIO LIBRE | TIENDAS POR DEPARTAMENTO RIPLEY S.A. | SUMINISTRO | CHAVARRÍA | CL0814 - CHAVARRÍA - 10 | CL0814 - CHAVARRÍA - 10 | Anulado | eegusquiiza | 2016-11-21
16433 | USUARIO LIBRE | TIENDAS POR DEPARTAMENTO RIPLEY S.A. | SUMINISTRO | CHAVARRÍA | CL0815 - CHAVARRIA - 10 | CL0815 - CHAVARRIA - 10 | Activo | ricardo.varas | 2016-09-19
16493 | USUARIO LIBRE | TIENDAS POR DEPARTAMENTO RIPLEY S.A. | SUMINISTRO | CHAVARRÍA | CL0815 - CHAVARRÍA - 10 | CL0815 - CHAVARRÍA - 10 | Anulado | eegusquiiza | 2016-11-21
16432 | USUARIO LIBRE | TIENDAS POR DEPARTAMENTO RIPLEY S.A. | SUMINISTRO | BARSI | CL0816 - BARSI - 10 | CL0816 - BARSI - 10 | Activo | ricardo.varas | 2016-09-19
16494 | USUARIO LIBRE | TIENDAS POR DEPARTAMENTO RIPLEY S.A. | SUMINISTRO | BARSI | CL0816 - BARSI - 10 | CL0816 - BARSI - 10 | Anulado | eegusquiiza | 2016-11-21
16431 | USUARIO LIBRE | TIENDAS POR DEPARTAMENTO RIPLEY S.A. | SUMINISTRO | BARSI | CL0817 - BARSI - 10 | CL0817 - BARSI - 10 | Activo | ricardo.varas | 2016-09-19
16495 | USUARIO LIBRE | TIENDAS POR DEPARTAMENTO RIPLEY S.A. | SUMINISTRO | BARSI | CL0817 - BARSI - 10 | CL0817 - BARSI - 10 | Anulado | eegusquiiza | 2016-11-21
16496 | USUARIO LIBRE | TIENDAS POR DEPARTAMENTO RIPLEY S.A. | SUMINISTRO | PERSHING | CL0818 - PERSHING - 10 | CL0818 - PERSHING - 10 | Anulado | eegusquiiza | 2016-11-21
16429 | USUARIO LIBRE | TIENDAS POR DEPARTAMENTO RIPLEY S.A. | SUMINISTRO | PERSHING | CL0818 - PERSHING - 10 | CL0818 - PERSHING - 10 | Activo | ricardo.varas | 2016-09-19
16497 | USUARIO LIBRE | TIENDAS POR DEPARTAMENTO RIPLEY S.A. | SUMINISTRO | TACNA | CL0819 - TACNA - 10 | CL0819 - TACNA - 10 | Anulado | eegusquiiza | 2016-11-21
16425 | USUARIO LIBRE | TIENDAS POR DEPARTAMENTO RIPLEY S.A. | SUMINISTRO | TACNA | CL0819 - TACNA - 10 | CL0819 - TACNA - 10 | Activo | ricardo.varas | 2016-09-19
16498 | USUARIO LIBRE | TIENDAS POR DEPARTAMENTO RIPLEY S.A. | SUMINISTRO | PANDO | CL0820 - PANDO - 10 | CL0820 - PANDO - 10 | Anulado | eegusquiiza | 2016-11-21
16428 | USUARIO LIBRE | TIENDAS POR DEPARTAMENTO RIPLEY S.A. | SUMINISTRO | PANDO | CL0820 - PANDO - 10 | CL0820 - PANDO - 10 | Activo | ricardo.varas | 2016-09-19
16499 | USUARIO LIBRE | TEXFINA S A | SUMINISTRO | TOMÁS VALLE | CL0821 - TOMAS VALLE - 10 | CL0821 - TOMAS VALLE - 10 | Anulado | eegusquiiza | 2016-11-21
16423 | USUARIO LIBRE | TEXFINA S A | SUMINISTRO | TOMÁS VALLE | CL0821 - TOMAS VALLE - 10 | CL0821 - TOMAS VALLE - 10 | Activo | ricardo.varas | 2016-09-19
16500 | USUARIO LIBRE | TEXFINA S A | SUMINISTRO | TOMÁS VALLE | CL0822 - TOMAS VALLE - 10 | CL0822 - TOMAS VALLE - 10 | Anulado | eegusquiiza | 2016-11-21
16422 | USUARIO LIBRE | TEXFINA S A | SUMINISTRO | TOMÁS VALLE | CL0822 - TOMAS VALLE - 10 | CL0822 - TOMAS VALLE - 10 | Activo | ricardo.varas | 2016-09-19
16501 | USUARIO LIBRE | TEXFINA S A | SUMINISTRO | TOMÁS VALLE | CL0823 - TOMAS VALLE - 10 | CL0823 - TOMAS VALLE - 10 | Anulado | eegusquiiza | 2016-11-21
16421 | USUARIO LIBRE | TEXFINA S A | SUMINISTRO | TOMÁS VALLE | CL0823 - TOMAS VALLE - 10 | CL0823 - TOMAS VALLE - 10 | Activo | ricardo.varas | 2016-09-19
16502 | USUARIO LIBRE | INMOBILIARIA AMERICAN GROUP | SUMINISTRO | ZARATE | CL0824 - ZARATE - 10 | CL0824 - ZARATE - 10 | Anulado | eegusquiiza | 2016-11-21
16402 | USUARIO LIBRE | INMOBILIARIA AMERICAN GROUP | SUMINISTRO | ZARATE | CL0824 - ZARATE - 10 | CL0824 - ZARATE - 10 | Activo | ricardo.varas | 2016-09-19
16503 | USUARIO LIBRE | PERUVIAN SEA FOOD S.A. | SUMINISTRO | PAITA | CL0825 - PAITA - 10 | CL0825 - PAITA - 10 | Anulado | eegusquiiza | 2016-11-21
16416 | USUARIO LIBRE | PERUVIAN SEA FOOD S.A. | SUMINISTRO | PAITA | CL0825 - PAITA - 10 | CL0825 - PAITA - 10 | Activo | ricardo.varas | 2016-09-19
16504 | USUARIO LIBRE | FRIGORIFICO DEL NORTE PAITA SA | SUMINISTRO | PAITA | CL0826 - PAITA - 10 | CL0826 - PAITA - 10 | Anulado | eegusquiiza | 2016-11-21
16396 | USUARIO LIBRE | FRIGORIFICO DEL NORTE PAITA SA | SUMINISTRO | PAITA | CL0826 - PAITA - 10 | CL0826 - PAITA - 10 | Activo | ricardo.varas | 2016-09-19
16505 | USUARIO LIBRE | MNG TEXTILES S.A.C. | SUMINISTRO | PRADERAS | CL0827 - PRADERAS - 22.9 | CL0827 - PRADERAS - 22.9 | Activo | eegusquiiza | 2016-11-21
16409 | USUARIO LIBRE | MNG TEXTILES S.A.C. | SUMINISTRO | PRADERAS | CL0827 - PRADERAS - 22.9 | CL0827 - PRADERAS - 22.9 | Anulado | ricardo.varas | 2016-09-19
16506 | USUARIO LIBRE | CARVIMSA | SUMINISTRO | CHORRILLOS | CL0828 - CHORRILLOS - 22.9 | CL0828 - CHORRILLOS - 22. | Activo | eegusquiiza | 2016-11-21
16507 | USUARIO LIBRE | REFINERIA ZINC CAJAMARQUILLA | SUMINISTRO | CAJAMARQUILLA | CL0829 - CAJAMARQUILLA - 220 | CL0829 - CAJAMARQUILLA - | Activo | eegusquiiza | 2016-11-21
16508 | USUARIO LIBRE | IDEAS TEXTILES S.A.C. | SUMINISTRO | PUEBLO NUEVO | CL0830 - PUEBLO NUEVO - 22.9 | CL0830 - PUEBLO NUEVO - 2 | Activo | eegusquiiza | 2016-11-21
16509 | USUARIO LIBRE | PAPELERA REYES S.A.C | SUMINISTRO | OQUENDO | CL0831 - OQUENDO - 10 | CL0831 - OQUENDO - 10 | Anulado | eegusquiiza | 2016-11-21
16415 | USUARIO LIBRE | PAPELERA REYES S.A.C | SUMINISTRO | OQUENDO | CL0831 - OQUENDO - 10 | CL0831 - OQUENDO - 10 | Activo | ricardo.varas | 2016-09-19
16510 | USUARIO LIBRE | AGROINDUSTRIA SANTA MARIA S.A.C. | SUMINISTRO | NARANJAL | CL0832 - NARANJAL - 10 | CL0832 - NARANJAL - 10 | Anulado | eegusquiiza | 2016-11-21
16388 | USUARIO LIBRE | AGROINDUSTRIA SANTA MARIA S.A.C. | SUMINISTRO | NARANJAL | CL0832 - NARANJAL - 10 | CL0832 - NARANJAL - 10 | Activo | ricardo.varas | 2016-09-19
16397 | USUARIO LIBRE | GRIFOS ESPINOZA S A | SUMINISTRO | CHAVARRÍA | CL0833 - CHAVARRIA - 10 | CL0833 - CHAVARRIA - 10 | Activo | ricardo.varas | 2016-09-19
16511 | USUARIO LIBRE | GRIFOS ESPINOZA S A | SUMINISTRO | CHAVARRÍA | CL0833 - CHAVARRÍA - 10 | CL0833 - CHAVARRÍA - 10 | Anulado | eegusquiiza | 2016-11-21
16512 | USUARIO LIBRE | SUR COLOR STAR S.A. | SUMINISTRO | ZARATE | CL0834 - ZARATE - 10 | CL0834 - ZARATE - 10 | Anulado | eegusquiiza | 2016-11-21
16420 | USUARIO LIBRE | SUR COLOR STAR S.A. | SUMINISTRO | ZARATE | CL0834 - ZARATE - 10 | CL0834 - ZARATE - 10 | Activo | ricardo.varas | 2016-09-19
16513 | USUARIO LIBRE | TOPY TOP S A | SUMINISTRO | ZARATE | CL0835 - ZARATE - 10 | CL0835 - ZARATE - 10 | Anulado | eegusquiiza | 2016-11-21
16434 | USUARIO LIBRE | TOPY TOP S A | SUMINISTRO | ZARATE | CL0835 - ZARATE - 10 | CL0835 - ZARATE - 10 | Activo | ricardo.varas | 2016-09-19
16407 | USUARIO LIBRE | MAKRO SUPERMAYORISTA S.A. | SUMINISTRO | CHAVARRÍA | CL0836 - CHAVARRIA - 10 | CL0836 - CHAVARRIA - 10 | Activo | ricardo.varas | 2016-09-19
16514 | USUARIO LIBRE | MAKRO SUPERMAYORISTA S.A. | SUMINISTRO | CHAVARRÍA | CL0836 - CHAVARRÍA - 10 | CL0836 - CHAVARRÍA - 10 | Anulado | eegusquiiza | 2016-11-21
16515 | USUARIO LIBRE | MAKRO SUPERMAYORISTA S.A. | SUMINISTRO | BARSI | CL0837 - BARSI - 10 | CL0837 - BARSI - 10 | Anulado | eegusquiiza | 2016-11-21
16404 | USUARIO LIBRE | MAKRO SUPERMAYORISTA S.A. | SUMINISTRO | BARSI | CL0837 - BARSI - 10 | CL0837 - BARSI - 10 | Activo | ricardo.varas | 2016-09-19
16406 | USUARIO LIBRE | MAKRO SUPERMAYORISTA S.A. | SUMINISTRO | SANTA ROSA N. | CL0838 - SANTA ROSA - 10 | CL0838 - SANTA ROSA - 10 | Activo | ricardo.varas | 2016-09-19
16516 | USUARIO LIBRE | MAKRO SUPERMAYORISTA S.A. | SUMINISTRO | SANTA ROSA N. | CL0838 - SANTA ROSA N. - 10 | CL0838 - SANTA ROSA N. - | Anulado | eegusquiiza | 2016-11-21
16517 | USUARIO LIBRE | MAKRO SUPERMAYORISTA S.A. | SUMINISTRO | CAUDIVILLA | CL0839 - CAUDIVILLA - 10 | CL0839 - CAUDIVILLA - 10 | Anulado | eegusquiiza | 2016-11-21
16405 | USUARIO LIBRE | MAKRO SUPERMAYORISTA S.A. | SUMINISTRO | CAUDIVILLA | CL0839 - CAUDIVILLA - 10 | CL0839 - CAUDIVILLA - 10 | Activo | ricardo.varas | 2016-09-19
16518 | USUARIO LIBRE | EMBOTELLADORA DON JORGE S.A.C. | SUMINISTRO | MIRONES | CL0840 - MIRONES - 10 | CL0840 - MIRONES - 10 | Anulado | eegusquiiza | 2016-11-21
16394 | USUARIO LIBRE | EMBOTELLADORA DON JORGE S.A.C. | SUMINISTRO | MIRONES | CL0840 - MIRONES - 10 | CL0840 - MIRONES - 10 | Activo | ricardo.varas | 2016-09-19
16519 | USUARIO LIBRE | HIPERMERCADOS TOTTUS S.A | SUMINISTRO | TOMÁS VALLE | CL0841 - TOMAS VALLE - 10 | CL0841 - TOMAS VALLE - 10 | Activo | eegusquiiza | 2016-11-21
16520 | USUARIO LIBRE | SODIMAC PERU S.A. | SUMINISTRO | TACNA | CL0842 - TACNA - 10 | CL0842 - TACNA - 10 | Activo | eegusquiiza | 2016-11-21
16521 | USUARIO LIBRE | COGORNO (EX MOLINO EXCELSIOR) | SUMINISTRO | SANTA MARINA | CL0843 - SANTA MARINA - 10 | CL0843 - SANTA MARINA - 1 | Activo | eegusquiiza | 2016-11-21
16522 | USUARIO LIBRE | COGORNO (EX MOLINO EXCELSIOR) | SUMINISTRO | VENTANILLA | CL0844 - VENTANILLA - 10 | CL0844 - VENTANILLA - 10 | Activo | eegusquiiza | 2016-11-21
16523 | USUARIO LIBRE | INMOBILIARIA KORICANCHA SOCIEDAD ANONIMA | SUMINISTRO | BARSI | CL0845 - BARSI - 10 | CL0845 - BARSI - 10 | Anulado | eegusquiiza | 2016-11-21
16403 | USUARIO LIBRE | INMOBILIARIA KORICANCHA SOCIEDAD ANONIMA | SUMINISTRO | BARSI | CL0845 - BARSI - 10 | CL0845 - BARSI - 10 | Activo | ricardo.varas | 2016-09-19
16524 | USUARIO LIBRE | MULTIMERCADOS ZONALES S.A. | SUMINISTRO | BARSI | CL0846 - BARSI - 10 | CL0846 - BARSI - 10 | Anulado | eegusquiiza | 2016-11-21
16413 | USUARIO LIBRE | MULTIMERCADOS ZONALES S.A. | SUMINISTRO | BARSI | CL0846 - BARSI - 10 | CL0846 - BARSI - 10 | Activo | ricardo.varas | 2016-09-19
16525 | USUARIO LIBRE | MULTIMERCADOS ZONALES S.A. | SUMINISTRO | BARSI | CL0847 - BARSI - 10 | CL0847 - BARSI - 10 | Anulado | eegusquiiza | 2016-11-21
16412 | USUARIO LIBRE | MULTIMERCADOS ZONALES S.A. | SUMINISTRO | BARSI | CL0847 - BARSI - 10 | CL0847 - BARSI - 10 | Activo | ricardo.varas | 2016-09-19
16526 | USUARIO LIBRE | MULTIMERCADOS ZONALES S.A. | SUMINISTRO | BARSI | CL0848 - BARSI - 10 | CL0848 - BARSI - 10 | Anulado | eegusquiiza | 2016-11-21
16411 | USUARIO LIBRE | MULTIMERCADOS ZONALES S.A. | SUMINISTRO | BARSI | CL0848 - BARSI - 10 | CL0848 - BARSI - 10 | Activo | ricardo.varas | 2016-09-19
16527 | USUARIO LIBRE | MULTIMERCADOS ZONALES S.A. | SUMINISTRO | BARSI | CL0849 - BARSI - 10 | CL0849 - BARSI - 10 | Anulado | eegusquiiza | 2016-11-21
16410 | USUARIO LIBRE | MULTIMERCADOS ZONALES S.A. | SUMINISTRO | BARSI | CL0849 - BARSI - 10 | CL0849 - BARSI - 10 | Activo | ricardo.varas | 2016-09-19
16528 | USUARIO LIBRE | INMOBILIARIA & DESARROLLADORA S.A. | SUMINISTRO | HUACHO | CL0850 - HUACHO - 10 | CL0850 - HUACHO - 10 | Anulado | eegusquiiza | 2016-11-21
16401 | USUARIO LIBRE | INMOBILIARIA & DESARROLLADORA S.A. | SUMINISTRO | HUACHO | CL0850 - HUACHO - 10 | CL0850 - HUACHO - 10 | Activo | ricardo.varas | 2016-09-19
16529 | USUARIO LIBRE | CORPORACION REY S.A. | SUMINISTRO | INDEPENDENCIA | CL0851 - INDEPENDENCIA - 10 | CL0851 - INDEPENDENCIA - | Anulado | eegusquiiza | 2016-11-21
16393 | USUARIO LIBRE | CORPORACION REY S.A. | SUMINISTRO | INDEPENDENCIA | CL0851 - INDEPENDENCIA-10 | CL0851 - INDEPENDENCIA-10 | Activo | ricardo.varas | 2016-09-19
16530 | USUARIO LIBRE | COMPAÑIA INDUSTRIAL ROMOSA SAC | SUMINISTRO | MIRONES | CL0852 - MIRONES - 10 | CL0852 - MIRONES - 10 | Anulado | eegusquiiza | 2016-11-21
16390 | USUARIO LIBRE | COMPAÑIA INDUSTRIAL ROMOSA SAC | SUMINISTRO | MIRONES | CL0852 - MIRONES - 10 | CL0852 - MIRONES - 10 | Activo | ricardo.varas | 2016-09-19
16531 | USUARIO LIBRE | COMPAÑIA INDUSTRIAL ROMOSA SAC | SUMINISTRO | MIRONES | CL0853 - MIRONES - 10 | CL0853 - MIRONES - 10 | Anulado | eegusquiiza | 2016-11-21
16391 | USUARIO LIBRE | COMPAÑIA INDUSTRIAL ROMOSA SAC | SUMINISTRO | MIRONES | CL0853 - MIRONES - 10 | CL0853 - MIRONES - 10 | Activo | ricardo.varas | 2016-09-19
16532 | USUARIO LIBRE | PESQUERA EXALMAR S.A.A. | SUMINISTRO | HUACHO | CL0854 - HUACHO - 10 | CL0854 - HUACHO - 10 | Anulado | eegusquiiza | 2016-11-21
16417 | USUARIO LIBRE | PESQUERA EXALMAR S.A.A. | SUMINISTRO | HUACHO | CL0854 - HUACHO - 10 | CL0854 - HUACHO - 10 | Activo | ricardo.varas | 2016-09-19
16533 | USUARIO LIBRE | FRENO S A | SUMINISTRO | TOMÁS VALLE | CL0855 - TOMAS VALLE - 10 | CL0855 - TOMAS VALLE - 10 | Activo | eegusquiiza | 2016-11-21
16534 | USUARIO LIBRE | PESQUERA EXALMAR S.A.A. | SUMINISTRO | OQUENDO | CL0856 - OQUENDO - 10 | CL0856 - OQUENDO - 10 | Anulado | eegusquiiza | 2016-11-21
16418 | USUARIO LIBRE | PESQUERA EXALMAR S.A.A. | SUMINISTRO | OQUENDO | CL0856 - OQUENDO - 10 | CL0856 - OQUENDO - 10 | Activo | ricardo.varas | 2016-09-19
16535 | USUARIO LIBRE | ZINC INDUSTRIAS NACIONALES S A | SUMINISTRO | OQUENDO | CL0857 - OQUENDO - 10 | CL0857 - OQUENDO - 10 | Anulado | eegusquiiza | 2016-11-21
16435 | USUARIO LIBRE | ZINC INDUSTRIAS NACIONALES S A | SUMINISTRO | OQUENDO | CL0857 - OQUENDO - 10 | CL0857 - OQUENDO - 10 | Activo | ricardo.varas | 2016-09-19
16536 | USUARIO LIBRE | MOLINO ITALIA | SUMINISTRO | MIRONES | CL0858 - MIRONES - 10 | CL0858 - MIRONES - 10 | Activo | eegusquiiza | 2016-11-21
16537 | USUARIO LIBRE | MOLINO ITALIA | SUMINISTRO | MIRONES | CL0859 - MIRONES - 10 | CL0859 - MIRONES - 10 | Activo | eegusquiiza | 2016-11-21
16538 | USUARIO LIBRE | MOLINO ITALIA | SUMINISTRO | NARANJAL | CL0860 - NARANJAL - 10 | CL0860 - NARANJAL - 10 | Activo | eegusquiiza | 2016-11-21
16539 | USUARIO LIBRE | AMERICAN MOVIL PERÚ | SUMINISTRO | VILLA EL SALVADOR | CL0861 - VILLA EL SALVADOR - 10 | CL0861 - VILLA EL SALVADO | Activo | eegusquiiza | 2016-11-21
16540 | USUARIO LIBRE | AMERICAN MOVIL PERÚ | SUMINISTRO | VILLA MARÍA | CL0862 - VILLA MARÍA - 10 | CL0862 - VILLA MARIA - 10 | Activo | eegusquiiza | 2016-11-21
16541 | USUARIO LIBRE | MULTIMERCADOS ZONALES S.A. | SUMINISTRO | PIURA OESTE | CL0863 - PIURA OESTE - 10 | CL0863 - PIURA OESTE - 10 | Anulado | eegusquiiza | 2016-11-21
16414 | USUARIO LIBRE | MULTIMERCADOS ZONALES S.A. | SUMINISTRO | PIURA OESTE | CL0863 - PIURA OESTE - 10 | CL0863 - PIURA OESTE - 10 | Activo | ricardo.varas | 2016-09-19
16542 | USUARIO LIBRE | INMOBILIARIA & DESARROLLADORA S.A. | SUMINISTRO | PIURA OESTE | CL0864 - PIURA OESTE - 10 | CL0864 - PIURA OESTE - 10 | Anulado | eegusquiiza | 2016-11-21
16400 | USUARIO LIBRE | INMOBILIARIA & DESARROLLADORA S.A. | SUMINISTRO | PIURA OESTE | CL0864 - PIURA OESTE - 10 | CL0864 - PIURA OESTE - 10 | Activo | ricardo.varas | 2016-09-19
16543 | USUARIO LIBRE | INDUSTRIAL PESQUERA SANTA MONICA S.A. | SUMINISTRO | EL ARENAL | CL0865 - EL ARENAL - 13.8 | CL0865 - EL ARENAL - 13.8 | Anulado | eegusquiiza | 2016-11-21
16399 | USUARIO LIBRE | INDUSTRIAL PESQUERA SANTA MONICA S.A. | SUMINISTRO | EL ARENAL | CL0865 - EL Arenal - 13.8 | CL0865 - EL Arenal - 13.8 | Activo | ricardo.varas | 2016-09-19
16544 | USUARIO LIBRE | HIELO POLAR SOCIEDAD ANONIMA CERRADA | SUMINISTRO | TIERRA COLORADA | CL0866 - TIERRA COLORADA - 10 | CL0866 - TIERRA COLORADA | Anulado | eegusquiiza | 2016-11-21
16398 | USUARIO LIBRE | HIELO POLAR SOCIEDAD ANONIMA CERRADA | SUMINISTRO | TIERRA COLORADA | CL0866-Tierra Colorada-10 | CL0866-Tierra Colorada-10 | Activo | ricardo.varas | 2016-09-19
16389 | USUARIO LIBRE | ANDEAN POWER S.A.C. | SUMINISTRO | CALLAHUANCA (EDG) | CL0867 - CALLAHUANCA - 60 | CL0867 - CALLAHUANCA - 60 | Activo | ricardo.varas | 2016-09-19
16545 | USUARIO LIBRE | ANDEAN POWER S.A.C. | SUMINISTRO | CALLAHUANCA (EDG) | CL0867 - CALLAHUANCA (EDG) - 60 | CL0867 - CALLAHUANCA (EDG | Anulado | eegusquiiza | 2016-11-21
16546 | USUARIO LIBRE | EL AGUILA SRL | SUMINISTRO | CHICLAYO OESTE | CL0868 - CHICLAYO OESTE - 22.9 | CL0868 - CHICLAYO OESTE - | Activo | eegusquiiza | 2016-11-21
16547 | USUARIO LIBRE | EL AGUILA SRL | SUMINISTRO | CHICLAYO OESTE | CL0869 - CHICLAYO OESTE - 10 | CL0869 - CHICLAYO OESTE - | Activo | eegusquiiza | 2016-11-21
16548 | USUARIO LIBRE | PROCESADORA COMERCIALIZAD MONTENEGRO SAC | SUMINISTRO | CHICLAYO OESTE | CL0870 - CHICLAYO OESTE - 10 | CL0870 - CHICLAYO OESTE - | Activo | eegusquiiza | 2016-11-21
16549 | USUARIO LIBRE | MACHU PICCHU FOODS S.A.C. | SUMINISTRO | TOMÁS VALLE | CL0871 - TOMAS VALLE - 10 | CL0871 - TOMAS VALLE - 10 | Activo | eegusquiiza | 2016-11-21
16550 | USUARIO LIBRE | UPC | SUMINISTRO | MARANGA | CL0872 - MARANGA - 10 | CL0872 - MARANGA - 10 | Activo | eegusquiiza | 2016-11-21
16551 | USUARIO LIBRE | PESQUERA DIAMANTE | SUMINISTRO | SUPE | CL0873 - SUPE - 10 | CL0873 - SUPE - 10 | Activo | eegusquiiza | 2016-11-21
16552 | USUARIO LIBRE | PESQUERA SUPERFISH S.A.C | SUMINISTRO | OQUENDO | CL0874 - OQUENDO - 10 | CL0874 - OQUENDO - 10 | Activo | eegusquiiza | 2016-11-21
16553 | USUARIO LIBRE | MEBOL SAC | SUMINISTRO | INFANTAS | CL0875 - INFANTAS - 10 | CL0875 - INFANTAS - 10 | Activo | eegusquiiza | 2016-11-21
16554 | USUARIO LIBRE | MEBOL SAC | SUMINISTRO | INFANTAS | CL0876 - INFANTAS - 10 | CL0876 - INFANTAS - 10 | Activo | eegusquiiza | 2016-11-21
16555 | USUARIO LIBRE | GOFRESH S.A.C. | SUMINISTRO | CHANCAY | CL0877 - CHANCAY - 10 | CL0877 - CHANCAY - 10 | Activo | eegusquiiza | 2016-11-21
16556 | USUARIO LIBRE | QUAD/GRAPHICS PERU S.A. | SUMINISTRO | PUENTE | CL0878 - PUENTE - 10 | CL0878 - PUENTE - 10 | Activo | eegusquiiza | 2016-11-21
16557 | USUARIO LIBRE | QUAD/GRAPHICS PERU S.A. | SUMINISTRO | INGENIEROS | CL0879 - INGENIEROS - 22.9 | CL0879 - INGENIEROS - 22. | Activo | eegusquiiza | 2016-11-21
16558 | USUARIO LIBRE | QUAD/GRAPHICS PERU S.A. | SUMINISTRO | PUENTE | CL0880 - PUENTE - 10 | CL0880 - PUENTE - 10 | Activo | eegusquiiza | 2016-11-21
16559 | USUARIO LIBRE | QUAD/GRAPHICS PERU S.A. | SUMINISTRO | PUENTE | CL0881 - PUENTE - 10 | CL0881 - PUENTE - 10 | Activo | eegusquiiza | 2016-11-21
16560 | USUARIO LIBRE | CONGELADOS BUJAMA | SUMINISTRO | BUJAMA | CL0882 - BUJAMA - 10 | CL0882 - BUJAMA - 10 | Activo | eegusquiiza | 2016-11-21
16561 | USUARIO LIBRE | ENTEL PERU | SUMINISTRO | NEYRA | CL0883 - NEYRA - 10 | CL0883 - NEYRA - 10 | Activo | eegusquiiza | 2016-11-21
16562 | USUARIO LIBRE | ENTEL PERU | SUMINISTRO | SALAMANCA | CL0884 - SALAMANCA - 10 | CL0884 - SALAMANCA - 10 | Activo | eegusquiiza | 2016-11-21
16563 | USUARIO LIBRE | INVERSIONES NUEVA METROPOLI | SUMINISTRO | MONTERRICO | CL0885 - MONTERRICO - 22.9 | CL0885 - MONTERRICO - 22. | Activo | eegusquiiza | 2016-11-21
16564 | USUARIO LIBRE | INVERSIONES NUEVA METROPOLI | SUMINISTRO | SAN ISIDRO | CL0886 - SAN ISIDRO - 22.9 | CL0886 - SAN ISIDRO - 22. | Activo | eegusquiiza | 2016-11-21
16565 | USUARIO LIBRE | CORPORACION AGROLATINA S.A.C. | SUMINISTRO | VILLACURI | CL0887 - VILLACURI - 22.9 | CL0887 - VILLACURI - 22.9 | Activo | eegusquiiza | 2016-11-21
16566 | USUARIO LIBRE | SULFATO DE COBRE S A | SUMINISTRO | VENTANILLA | CL0888 - VENTANILLA - 10 | CL0888 - VENTANILLA - 10 | Activo | eegusquiiza | 2016-11-21
16567 | USUARIO LIBRE | SELVA INDUSTRIAL | SUMINISTRO | BARSI | CL0889 - BARSI - 10 | CL0889 - BARSI - 10 | Activo | eegusquiiza | 2016-11-21
16568 | USUARIO LIBRE | FERROSALT | SUMINISTRO | LA PRADERA | CL0890 - LA PRADERA - 22.9 | CL0890 - LA PRADERA - 22. | Activo | eegusquiiza | 2016-11-21
16569 | USUARIO LIBRE | AGRICOLA SAN JOSE S.A. | SUMINISTRO | SULLANA | CL0891 - SULLANA - 22.9 | CL0891 - SULLANA - 22.9 | Activo | eegusquiiza | 2016-11-21
16570 | USUARIO LIBRE | AGRICOLA SAN JOSE S.A. | SUMINISTRO | SULLANA | CL0892 - SULLANA - 10 | CL0892 - SULLANA - 10 | Activo | eegusquiiza | 2016-11-21
16571 | USUARIO LIBRE | UNIVERSIDAD DE PIURA | SUMINISTRO | PIURA CENTRO | CL0893 - PIURA CENTRO - 10 | CL0893 - PIURA CENTRO - 1 | Activo | eegusquiiza | 2016-11-21
16572 | USUARIO LIBRE | AGROEMPAQUES | SUMINISTRO | MIRONES | CL0894 - MIRONES - 10 | CL0894 - MIRONES - 10 | Activo | eegusquiiza | 2016-11-21
16573 | USUARIO LIBRE | MINERA VOLCAN | SUMINISTRO | POMACOCHA | CL0895 - POMACOCHA - 220 | CL0895 - POMACOCHA - 220 | Activo | eegusquiiza | 2016-11-21
16574 | USUARIO LIBRE | INDUSTRIAS DEL PAPEL S A | SUMINISTRO | ÑAÑA | CL0896 - ÑAÑA - 10 | CL0896 - ÑAÑA - 10 | Activo | eegusquiiza | 2016-11-21
16575 | USUARIO LIBRE | INMOBILIARIA AMERICAN GROUP | SUMINISTRO | LA PRADERA | CL0897 - LA PRADERA - 22.9 | CL0897 - LA PRADERA - 22. | Activo | eegusquiiza | 2016-11-21
16576 | USUARIO LIBRE | CENCOSUD RETAIL PERU | SUMINISTRO | MIRONES | CL0898 - MIRONES - 10 | CL0898 - MIRONES - 10 | Activo | eegusquiiza | 2016-11-21
16577 | USUARIO LIBRE | CENCOSUD RETAIL PERU | SUMINISTRO | PANDO | CL0899 - PANDO - 10 | CL0899 - PANDO - 10 | Activo | eegusquiiza | 2016-11-21
16578 | USUARIO LIBRE | CENCOSUD RETAIL PERU | SUMINISTRO | ZARATE | CL0900 - ZARATE - 10 | CL0900 - ZARATE - 10 | Activo | eegusquiiza | 2016-11-21
16579 | USUARIO LIBRE | CENCOSUD RETAIL PERU | SUMINISTRO | TOMÁS VALLE | CL0901 - TOMAS VALLE - 10 | CL0901 - TOMAS VALLE - 10 | Activo | eegusquiiza | 2016-11-21
16580 | USUARIO LIBRE | CENCOSUD RETAIL PERU | SUMINISTRO | MIRONES | CL0902 - MIRONES - 10 | CL0902 - MIRONES - 10 | Activo | eegusquiiza | 2016-11-21
16581 | USUARIO LIBRE | CENCOSUD RETAIL PERU | SUMINISTRO | MIRONES | CL0903 - MIRONES - 10 | CL0903 - MIRONES - 10 | Activo | eegusquiiza | 2016-11-21
16582 | USUARIO LIBRE | CENCOSUD RETAIL PERU | SUMINISTRO | ZARATE | CL0904 - ZARATE - 10 | CL0904 - ZARATE - 10 | Activo | eegusquiiza | 2016-11-21
16583 | USUARIO LIBRE | CENCOSUD RETAIL PERU | SUMINISTRO | ZARATE | CL0905 - ZARATE - 10 | CL0905 - ZARATE - 10 | Activo | eegusquiiza | 2016-11-21
16584 | USUARIO LIBRE | CENCOSUD RETAIL PERU | SUMINISTRO | ZARATE | CL0906 - ZARATE - 10 | CL0906 - ZARATE - 10 | Activo | eegusquiiza | 2016-11-21
16585 | USUARIO LIBRE | CENCOSUD RETAIL PERU | SUMINISTRO | ZARATE | CL0907 - ZARATE - 10 | CL0907 - ZARATE - 10 | Activo | eegusquiiza | 2016-11-21
16586 | USUARIO LIBRE | CENCOSUD RETAIL PERU | SUMINISTRO | MIRONES | CL0908 - MIRONES - 10 | CL0908 - MIRONES - 10 | Activo | eegusquiiza | 2016-11-21
16587 | USUARIO LIBRE | CENCOSUD RETAIL PERU | SUMINISTRO | MIRONES | CL0909 - MIRONES - 10 | CL0909 - MIRONES - 10 | Activo | eegusquiiza | 2016-11-21
16588 | USUARIO LIBRE | CENCOSUD RETAIL PERU | SUMINISTRO | PERSHING | CL0910 - PERSHING - 10 | CL0910 - PERSHING - 10 | Activo | eegusquiiza | 2016-11-21
16589 | USUARIO LIBRE | CENCOSUD RETAIL PERU | SUMINISTRO | TOMÁS VALLE | CL0911 - TOMAS VALLE - 10 | CL0911 - TOMAS VALLE - 10 | Activo | eegusquiiza | 2016-11-21
16590 | USUARIO LIBRE | CENCOSUD RETAIL PERU | SUMINISTRO | PANDO | CL0912 - PANDO - 10 | CL0912 - PANDO - 10 | Activo | eegusquiiza | 2016-11-21
16591 | USUARIO LIBRE | CENCOSUD RETAIL PERU | SUMINISTRO | PANDO | CL0913 - PANDO - 10 | CL0913 - PANDO - 10 | Activo | eegusquiiza | 2016-11-21
16592 | USUARIO LIBRE | CENCOSUD RETAIL PERU | SUMINISTRO | LIMATAMBO | CL0914 - LIMATAMBO - 10 | CL0914 - LIMATAMBO - 10 | Activo | eegusquiiza | 2016-11-21
16593 | USUARIO LIBRE | CENCOSUD RETAIL PERU | SUMINISTRO | SAN ISIDRO | CL0915 - SAN ISIDRO - 10 | CL0915 - SAN ISIDRO - 10 | Activo | eegusquiiza | 2016-11-21
16594 | USUARIO LIBRE | CENCOSUD RETAIL PERU | SUMINISTRO | CHORRILLOS | CL0916 - CHORRILLOS - 10 | CL0916 - CHORRILLOS - 10 | Activo | eegusquiiza | 2016-11-21
16595 | USUARIO LIBRE | CENCOSUD RETAIL PERU | SUMINISTRO | CHORRILLOS | CL0917 - CHORRILLOS - 10 | CL0917 - CHORRILLOS - 10 | Activo | eegusquiiza | 2016-11-21
16596 | USUARIO LIBRE | CENCOSUD RETAIL PERU | SUMINISTRO | SAN JUAN | CL0918 - SAN JUAN - 22 | CL0918 - SAN JUAN - 22 | Activo | eegusquiiza | 2016-11-21
16597 | USUARIO LIBRE | CENCOSUD RETAIL PERU | SUMINISTRO | PLANICIE | CL0919 - PLANICIE - 10 | CL0919 - PLANICIE - 10 | Activo | eegusquiiza | 2016-11-21
16598 | USUARIO LIBRE | CENCOSUD RETAIL PERU | SUMINISTRO | NEYRA | CL0920 - NEYRA - 10 | CL0920 - NEYRA - 10 | Activo | eegusquiiza | 2016-11-21
16599 | USUARIO LIBRE | CENCOSUD RETAIL PERU | SUMINISTRO | NEYRA | CL0921 - NEYRA - 10 | CL0921 - NEYRA - 10 | Activo | eegusquiiza | 2016-11-21
16600 | USUARIO LIBRE | CENCOSUD RETAIL PERU | SUMINISTRO | BARRANCO | CL0922 - BARRANCO - 10 | CL0922 - BARRANCO - 10 | Activo | eegusquiiza | 2016-11-21
16601 | USUARIO LIBRE | CENCOSUD RETAIL PERU | SUMINISTRO | SAN JUAN | CL0923 - SAN JUAN - 10 | CL0923 - SAN JUAN - 10 | Activo | eegusquiiza | 2016-11-21
16602 | USUARIO LIBRE | CENCOSUD RETAIL PERU | SUMINISTRO | SAN JUAN | CL0924 - SAN JUAN - 10 | CL0924 - SAN JUAN - 10 | Activo | eegusquiiza | 2016-11-21
16603 | USUARIO LIBRE | CENCOSUD RETAIL PERU | SUMINISTRO | SAN JUAN | CL0925 - SAN JUAN - 22 | CL0925 - SAN JUAN - 22 | Activo | eegusquiiza | 2016-11-21
16604 | USUARIO LIBRE | CENCOSUD RETAIL PERU | SUMINISTRO | ÑAÑA | CL0926 - ÑAÑA - 10 | CL0926 - ÑAÑA - 10 | Activo | eegusquiiza | 2016-11-21
16605 | USUARIO LIBRE | CENCOSUD RETAIL PERU | SUMINISTRO | SAN ISIDRO | CL0927 - SAN ISIDRO - 10 | CL0927 - SAN ISIDRO - 10 | Activo | eegusquiiza | 2016-11-21
16606 | USUARIO LIBRE | CENCOSUD RETAIL PERU | SUMINISTRO | NEYRA | CL0928 - NEYRA - 10 | CL0928 - NEYRA - 10 | Activo | eegusquiiza | 2016-11-21
16607 | USUARIO LIBRE | CENCOSUD RETAIL PERU | SUMINISTRO | NEYRA | CL0929 - NEYRA - 10 | CL0929 - NEYRA - 10 | Activo | eegusquiiza | 2016-11-21
16608 | USUARIO LIBRE | CENCOSUD RETAIL PERU | SUMINISTRO | NEYRA | CL0930 - NEYRA - 10 | CL0930 - NEYRA - 10 | Activo | eegusquiiza | 2016-11-21
16609 | USUARIO LIBRE | CENCOSUD RETAIL PERU | SUMINISTRO | LIMATAMBO | CL0931 - LIMATAMBO - 10 | CL0931 - LIMATAMBO - 10 | Activo | eegusquiiza | 2016-11-21
16610 | USUARIO LIBRE | CENCOSUD RETAIL PERU | SUMINISTRO | LIMATAMBO | CL0932 - LIMATAMBO - 10 | CL0932 - LIMATAMBO - 10 | Activo | eegusquiiza | 2016-11-21
16611 | USUARIO LIBRE | CENCOSUD RETAIL PERU | SUMINISTRO | PLANICIE | CL0933 - PLANICIE - 10 | CL0933 - PLANICIE - 10 | Activo | eegusquiiza | 2016-11-21
16612 | USUARIO LIBRE | CENCOSUD RETAIL PERU | SUMINISTRO | INGENIEROS | CL0934 - INGENIEROS - 10 | CL0934 - INGENIEROS - 10 | Activo | eegusquiiza | 2016-11-21
16613 | USUARIO LIBRE | CENCOSUD RETAIL PERU | SUMINISTRO | PLANICIE | CL0935 - PLANICIE - 10 | CL0935 - PLANICIE - 10 | Activo | eegusquiiza | 2016-11-21
16614 | USUARIO LIBRE | CENCOSUD RETAIL PERU | SUMINISTRO | LIMATAMBO | CL0936 - LIMATAMBO - 10 | CL0936 - LIMATAMBO - 10 | Activo | eegusquiiza | 2016-11-21
16615 | USUARIO LIBRE | CENCOSUD RETAIL PERU | SUMINISTRO | BUJAMA | CL0937 - BUJAMA - 10 | CL0937 - BUJAMA - 10 | Activo | eegusquiiza | 2016-11-21
16616 | USUARIO LIBRE | CENCOSUD RETAIL PERU | SUMINISTRO | NEYRA | CL0938 - NEYRA - 10 | CL0938 - NEYRA - 10 | Activo | eegusquiiza | 2016-11-21
16617 | USUARIO LIBRE | CENCOSUD RETAIL PERU | SUMINISTRO | TRUJILLO SUR | CL0939 - TRUJILLO SUR - 10 | CL0939 - TRUJILLO SUR - 1 | Activo | eegusquiiza | 2016-11-21
16618 | USUARIO LIBRE | CENCOSUD RETAIL PERU | SUMINISTRO | TRUJILLO SUR | CL0940 - TRUJILLO SUR - 10 | CL0940 - TRUJILLO SUR - 1 | Activo | eegusquiiza | 2016-11-21
16619 | USUARIO LIBRE | CENCOSUD RETAIL PERU | SUMINISTRO | CHICLAYO NORTE | CL0941 - CHICLAYO NORTE - 10 | CL0941 - CHICLAYO NORTE - | Activo | eegusquiiza | 2016-11-21
16620 | USUARIO LIBRE | CENCOSUD RETAIL PERU | SUMINISTRO | CHICLAYO NORTE | CL0942 - CHICLAYO NORTE - 10 | CL0942 - CHICLAYO NORTE - | Activo | eegusquiiza | 2016-11-21
16621 | USUARIO LIBRE | CENCOSUD RETAIL PERU | SUMINISTRO | PIURA CENTRO | CL0943 - PIURA CENTRO - 10 | CL0943 - PIURA CENTRO - 1 | Activo | eegusquiiza | 2016-11-21
16622 | USUARIO LIBRE | CENCOSUD RETAIL PERU | SUMINISTRO | PQUE. INDUSTRIAL_AREQUIPA | CL0944 - PQUE. INDUSTRIAL_AREQUIPA - 10 | CL0944 - PQUE. INDUSTRIAL | Activo | eegusquiiza | 2016-11-21
16623 | USUARIO LIBRE | CENCOSUD RETAIL PERU | SUMINISTRO | PQUE. INDUSTRIAL_AREQUIPA | CL0945 - PQUE. INDUSTRIAL_AREQUIPA - 10 | CL0945 - PQUE. INDUSTRIAL | Activo | eegusquiiza | 2016-11-21
16624 | USUARIO LIBRE | CENCOSUD RETAIL PERU | SUMINISTRO | PQUE. INDUSTRIAL_AREQUIPA | CL0946 - PQUE. INDUSTRIAL_AREQUIPA - 10 | CL0946 - PQUE. INDUSTRIAL | Activo | eegusquiiza | 2016-11-21
16625 | USUARIO LIBRE | CENCOSUD RETAIL PERU | SUMINISTRO | ICA | CL0947 - ICA - 10 | CL0947 - ICA - 10 | Activo | eegusquiiza | 2016-11-21
16626 | USUARIO LIBRE | CENCOSUD RETAIL PERU | SUMINISTRO | ZARATE | CL0948 - ZARATE - 10 | CL0948 - ZARATE - 10 | Activo | eegusquiiza | 2016-11-21
16627 | USUARIO LIBRE | CENCOSUD RETAIL PERU | SUMINISTRO | MIRONES | CL0949 - MIRONES - 10 | CL0949 - MIRONES - 10 | Activo | eegusquiiza | 2016-11-21
16628 | USUARIO LIBRE | CENCOSUD RETAIL PERU | SUMINISTRO | SUPE | CL0950 - SUPE - 10 | CL0950 - SUPE - 10 | Activo | eegusquiiza | 2016-11-21
16629 | USUARIO LIBRE | CENCOSUD RETAIL PERU | SUMINISTRO | LIMATAMBO | CL0951 - LIMATAMBO - 10 | CL0951 - LIMATAMBO - 10 | Activo | eegusquiiza | 2016-11-21
16630 | USUARIO LIBRE | CENCOSUD RETAIL PERU | SUMINISTRO | ZARATE | CL0952 - ZARATE - 10 | CL0952 - ZARATE - 10 | Activo | eegusquiiza | 2016-11-21
16631 | USUARIO LIBRE | CENCOSUD RETAIL PERU | SUMINISTRO | CHORRILLOS | CL0953 - CHORRILLOS - 10 | CL0953 - CHORRILLOS - 10 | Activo | eegusquiiza | 2016-11-21
16632 | USUARIO LIBRE | TRES PALMERAS S A | SUMINISTRO | LIMATAMBO | CL0954 - LIMATAMBO - 10 | CL0954 - LIMATAMBO - 10 | Activo | eegusquiiza | 2016-11-21
16633 | USUARIO LIBRE | CENCOSUD RETAIL PERU | SUMINISTRO | CHIMBOTE 1 | CL0955 - CHIMBOTE 1 - 13.8 | CL0955 - CHIMBOTE 1 - 13. | Activo | eegusquiiza | 2016-11-21
16634 | USUARIO LIBRE | TRES PALMERAS S A | SUMINISTRO | PQUE. INDUSTRIAL_AREQUIPA | CL0956 - PQUE. INDUSTRIAL_AREQUIPA - 10 | CL0956 - PQUE. INDUSTRIAL | Activo | eegusquiiza | 2016-11-21
16635 | USUARIO LIBRE | GRE COLONIAL S.A.C. | SUMINISTRO | MIRONES | CL0957 - MIRONES - 10 | CL0957 - MIRONES - 10 | Activo | eegusquiiza | 2016-11-21
16636 | USUARIO LIBRE | COMPANIA MINERA SAN SIMON S.A. | SUMINISTRO | PALLASCA | CL0958 - PALLASCA - 22.9 | CL0958 - PALLASCA - 22.9 | Activo | eegusquiiza | 2016-11-21
16637 | USUARIO LIBRE | REFINERÍA LA PAMPILLA | SUMINISTRO | CHILLON | CL0959 - CHILLON - 60 | CL0959 - CHILLON - 60 | Activo | eegusquiiza | 2016-11-21
16638 | USUARIO LIBRE | CLARIANT (PERU) SA | SUMINISTRO | OQUENDO | CL0960 - OQUENDO - 10 | CL0960 - OQUENDO - 10 | Activo | eegusquiiza | 2016-11-21
16639 | USUARIO LIBRE | SOCIEDAD SUIZO PERUANA DE EMBUTIDOS S.A | SUMINISTRO | CHANCAY | CL0961 - CHANCAY - 10 | CL0961 - CHANCAY - 10 | Activo | eegusquiiza | 2016-11-21
16640 | USUARIO LIBRE | INMUEBLES PANAMERICANA S.A. | SUMINISTRO | CHAVARRÍA | CL0962 - CHAVARRÍA - 10 | CL0962 - CHAVARRÍA - 10 | Activo | eegusquiiza | 2016-11-21
16641 | USUARIO LIBRE | INMUEBLES PANAMERICANA S.A. | SUMINISTRO | CHAVARRÍA | CL0963 - CHAVARRÍA - 10 | CL0963 - CHAVARRÍA - 10 | Activo | eegusquiiza | 2016-11-21
16642 | USUARIO LIBRE | INMUEBLES PANAMERICANA S.A. | SUMINISTRO | CHAVARRÍA | CL0964 - CHAVARRÍA - 10 | CL0964 - CHAVARRÍA - 10 | Activo | eegusquiiza | 2016-11-21
16643 | USUARIO LIBRE | INMUEBLES PANAMERICANA S.A. | SUMINISTRO | CHAVARRÍA | CL0965 - CHAVARRÍA - 10 | CL0965 - CHAVARRÍA - 10 | Activo | eegusquiiza | 2016-11-21
16644 | USUARIO LIBRE | INMUEBLES PANAMERICANA S.A. | SUMINISTRO | CHAVARRÍA | CL0966 - CHAVARRÍA - 10 | CL0966 - CHAVARRÍA - 10 | Activo | eegusquiiza | 2016-11-21
16645 | USUARIO LIBRE | INMUEBLES PANAMERICANA S.A. | SUMINISTRO | CHAVARRÍA | CL0967 - CHAVARRÍA - 10 | CL0967 - CHAVARRÍA - 10 | Activo | eegusquiiza | 2016-11-21
16646 | USUARIO LIBRE | INMUEBLES PANAMERICANA S.A. | SUMINISTRO | CHAVARRÍA | CL0968 - CHAVARRÍA - 10 | CL0968 - CHAVARRÍA - 10 | Activo | eegusquiiza | 2016-11-21
16647 | USUARIO LIBRE | INMOBILIARIA COSTA NUEVA S.A.C | SUMINISTRO | SUPE | CL0969 - SUPE - 10 | CL0969 - SUPE - 10 | Activo | eegusquiiza | 2016-11-21
16648 | USUARIO LIBRE | SERCENCO S.A.C. | SUMINISTRO | PERSHING | CL0970 - PERSHING - 10 | CL0970 - PERSHING - 10 | Activo | eegusquiiza | 2016-11-21
16649 | USUARIO LIBRE | INVERSIONES LENDIPO S.A.C. | SUMINISTRO | HUARAL | CL0971 - HUARAL - 10 | CL0971 - HUARAL - 10 | Activo | eegusquiiza | 2016-11-21
16650 | USUARIO LIBRE | PLASTINICO S R L | SUMINISTRO | HUANDOY | CL0972 - HUANDOY - 10 | CL0972 - HUANDOY - 10 | Activo | eegusquiiza | 2016-11-21
16651 | USUARIO LIBRE | PRODUCTOS PARAISO DEL PERU S.A.C. | SUMINISTRO | BARSI | CL0973 - BARSI - 10 | CL0973 - BARSI - 10 | Activo | eegusquiiza | 2016-11-21
16652 | USUARIO LIBRE | COBRECON S.A. | SUMINISTRO | NARANJAL | CL0974 - NARANJAL - 10 | CL0974 - NARANJAL - 10 | Activo | eegusquiiza | 2016-11-21
16653 | USUARIO LIBRE | CRP MEDIOS Y ENTRETENIMIENTO S.A.C. | SUMINISTRO | CHORRILLOS | CL0975 - CHORRILLOS - 10 | CL0975 - CHORRILLOS - 10 | Activo | eegusquiiza | 2016-11-21
16654 | USUARIO LIBRE | B.BRAUN MEDICAL PERU S.A. | SUMINISTRO | CHORRILLOS | CL0976 - CHORRILLOS - 22.9 | CL0976 - CHORRILLOS - 22. | Activo | eegusquiiza | 2016-11-21
16655 | USUARIO LIBRE | SUPERMERCADOS PERUANOS SOCIEDAD ANONIMA O S.P.S.A. | SUMINISTRO | NARANJAL | CL0977 - NARANJAL - 10 | CL0977 - NARANJAL - 10 | Activo | eegusquiiza | 2016-11-21
16656 | USUARIO LIBRE | SUPERMERCADOS PERUANOS SOCIEDAD ANONIMA O S.P.S.A. | SUMINISTRO | NARANJAL | CL0978 - NARANJAL - 10 | CL0978 - NARANJAL - 10 | Activo | eegusquiiza | 2016-11-21
16657 | USUARIO LIBRE | SUPERMERCADOS PERUANOS SOCIEDAD ANONIMA O S.P.S.A. | SUMINISTRO | INFANTAS | CL0979 - INFANTAS - 10 | CL0979 - INFANTAS - 10 | Activo | eegusquiiza | 2016-11-21
16658 | USUARIO LIBRE | SUPERMERCADOS PERUANOS SOCIEDAD ANONIMA O S.P.S.A. | SUMINISTRO | PERSHING | CL0980 - PERSHING - 10 | CL0980 - PERSHING - 10 | Activo | eegusquiiza | 2016-11-21
16659 | USUARIO LIBRE | SUPERMERCADOS PERUANOS SOCIEDAD ANONIMA O S.P.S.A. | SUMINISTRO | HUARAL | CL0981 - HUARAL - 10 | CL0981 - HUARAL - 10 | Activo | eegusquiiza | 2016-11-21
16660 | USUARIO LIBRE | SUPERMERCADOS PERUANOS SOCIEDAD ANONIMA O S.P.S.A. | SUMINISTRO | PANDO | CL0982 - PANDO - 10 | CL0982 - PANDO - 10 | Activo | eegusquiiza | 2016-11-21
16661 | USUARIO LIBRE | SUPERMERCADOS PERUANOS SOCIEDAD ANONIMA O S.P.S.A. | SUMINISTRO | PERSHING | CL0983 - PERSHING - 10 | CL0983 - PERSHING - 10 | Activo | eegusquiiza | 2016-11-21
16662 | USUARIO LIBRE | SUPERMERCADOS PERUANOS SOCIEDAD ANONIMA O S.P.S.A. | SUMINISTRO | PERSHING | CL0984 - PERSHING - 10 | CL0984 - PERSHING - 10 | Activo | eegusquiiza | 2016-11-21
16663 | USUARIO LIBRE | SUPERMERCADOS PERUANOS SOCIEDAD ANONIMA O S.P.S.A. | SUMINISTRO | BARSI | CL0985 - BARSI - 10 | CL0985 - BARSI - 10 | Activo | eegusquiiza | 2016-11-21
16664 | USUARIO LIBRE | SUPERMERCADOS PERUANOS SOCIEDAD ANONIMA O S.P.S.A. | SUMINISTRO | SANTA MARINA | CL0986 - SANTA MARINA - 10 | CL0986 - SANTA MARINA - 1 | Activo | eegusquiiza | 2016-11-21
16665 | USUARIO LIBRE | SUPERMERCADOS PERUANOS SOCIEDAD ANONIMA O S.P.S.A. | SUMINISTRO | CHAVARRÍA | CL0987 - CHAVARRÍA - 10 | CL0987 - CHAVARRÍA - 10 | Activo | eegusquiiza | 2016-11-21
16666 | USUARIO LIBRE | SUPERMERCADOS PERUANOS SOCIEDAD ANONIMA O S.P.S.A. | SUMINISTRO | MARANGA | CL0988 - MARANGA - 10 | CL0988 - MARANGA - 10 | Activo | eegusquiiza | 2016-11-21
16667 | USUARIO LIBRE | SUPERMERCADOS PERUANOS SOCIEDAD ANONIMA O S.P.S.A. | SUMINISTRO | CHAVARRÍA | CL0989 - CHAVARRÍA - 10 | CL0989 - CHAVARRÍA - 10 | Activo | eegusquiiza | 2016-11-21
16668 | USUARIO LIBRE | SUPERMERCADOS PERUANOS SOCIEDAD ANONIMA O S.P.S.A. | SUMINISTRO | VENTANILLA | CL0990 - VENTANILLA - 10 | CL0990 - VENTANILLA - 10 | Activo | eegusquiiza | 2016-11-21
16669 | USUARIO LIBRE | SUPERMERCADOS PERUANOS SOCIEDAD ANONIMA O S.P.S.A. | SUMINISTRO | CANTO GRANDE | CL0991 - CANTO GRANDE - 10 | CL0991 - CANTO GRANDE - 1 | Activo | eegusquiiza | 2016-11-21
16670 | USUARIO LIBRE | SUPERMERCADOS PERUANOS SOCIEDAD ANONIMA O S.P.S.A. | SUMINISTRO | CANTO GRANDE | CL0992 - CANTO GRANDE - 10 | CL0992 - CANTO GRANDE - 1 | Activo | eegusquiiza | 2016-11-21
16671 | USUARIO LIBRE | SUPERMERCADOS PERUANOS SOCIEDAD ANONIMA O S.P.S.A. | SUMINISTRO | ZARATE | CL0993 - ZARATE - 10 | CL0993 - ZARATE - 10 | Activo | eegusquiiza | 2016-11-21
16672 | USUARIO LIBRE | SUPERMERCADOS PERUANOS SOCIEDAD ANONIMA O S.P.S.A. | SUMINISTRO | ZARATE | CL0994 - ZARATE - 10 | CL0994 - ZARATE - 10 | Activo | eegusquiiza | 2016-11-21
16673 | USUARIO LIBRE | SUPERMERCADOS PERUANOS SOCIEDAD ANONIMA O S.P.S.A. | SUMINISTRO | TACNA | CL0995 - TACNA - 10 | CL0995 - TACNA - 10 | Activo | eegusquiiza | 2016-11-21
16674 | USUARIO LIBRE | SUPERMERCADOS PERUANOS SOCIEDAD ANONIMA O S.P.S.A. | SUMINISTRO | TACNA | CL0996 - TACNA - 10 | CL0996 - TACNA - 10 | Activo | eegusquiiza | 2016-11-21
16675 | USUARIO LIBRE | SUPERMERCADOS PERUANOS SOCIEDAD ANONIMA O S.P.S.A. | SUMINISTRO | TACNA | CL0997 - TACNA - 10 | CL0997 - TACNA - 10 | Activo | eegusquiiza | 2016-11-21
16676 | USUARIO LIBRE | SUPERMERCADOS PERUANOS SOCIEDAD ANONIMA O S.P.S.A. | SUMINISTRO | TACNA | CL0998 - TACNA - 10 | CL0998 - TACNA - 10 | Activo | eegusquiiza | 2016-11-21
16677 | USUARIO LIBRE | SUPERMERCADOS PERUANOS SOCIEDAD ANONIMA O S.P.S.A. | SUMINISTRO | SANTA ANITA | CL0999 - SANTA ANITA - 10 | CL0999 - SANTA ANITA - 10 | Activo | eegusquiiza | 2016-11-21
1503 | TRANSMISION | RED DE ENERGIA DEL PERU | CELDA | ZORRITOS | CL-10KV | CL-10KV | Activo
1750 | TRANSMISION | RED DE ENERGIA DEL PERU | CELDA | POMACOCHA | CL-10kV | CL-10kV | Activo | aticona | 2002-01-13
388 | TRANSMISION | RED DE ENERGIA DEL PERU | CELDA | GUADALUPE | CL-10kV | CL-10kV | Activo | epalpan
439 | TRANSMISION | RED DE ENERGIA DEL PERU | CELDA | INDEPENDENCIA | CL-10kV | BARRA 10 | Activo | jolortegui | 2014-02-06
672 | TRANSMISION | RED DE ENERGIA DEL PERU | CELDA | ZAPALLAL | CL-10kV | CL-10kV | Activo | epalpan
320 | TRANSMISION | RED DE ENERGIA DEL PERU | CELDA | CALLAHUANCA (REP) | CL-10kV | CL-10kV | Activo | epalpan
472 | TRANSMISION | RED DE ENERGIA DEL PERU | CELDA | PACHACHACA | CL-10kV | CL-10kV | Activo | epalpan
10977 | TRANSMISION | RED DE ENERGIA DEL PERU | CELDA | HUAYUCACHI | CL-10kV | CL-10kV | Activo | pchang | 2004-10-26
1383 | TRANSMISION | RED DE ENERGIA DEL PERU | CELDA | ICA | CL-10kV | CL-10kV | Activo | epalpan
1136 | TRANSMISION | RED DE ENERGIA DEL PERU | CELDA | HUACHO | CL-10kV | CL-10kV | Activo | epalpan
6038 | GENERACION | EDEGEL | CELDA | CALLAHUANCA (EDG) | CL-10kV CENTRAL - TAZA | CL-10kV | Baja | user_sgi_trnsf_edeg | 2016-12-13 | user_sgi_trnsf_edeg | 2016-12-13
1905 | GENERACION | ENEL GENERACION PERU S.A.A. | CELDA | CALLAHUANCA (EDG) | CL-10kV CENTRAL - TAZA | CL-10kV | Activo | user_sgi_trnsf_edeg | 2016-12-13
11017 | TRANSMISION | RED DE ENERGIA DEL PERU | CELDA | AYAVIRI | CL-10kV (SS.AA.) | CL-10kV | Activo | pchang | 2004-10-27
1686 | TRANSMISION | RED DE ENERGIA DEL PERU | CELDA | JULIACA | CL-10kV (SS.AA.) | CL-10kV | Activo | aticona | 2001-11-08
16678 | USUARIO LIBRE | SUPERMERCADOS PERUANOS SOCIEDAD ANONIMA O S.P.S.A. | SUMINISTRO | MONTERRICO | CL1000 - MONTERRICO - 22.9 | CL1000 - MONTERRICO - 22. | Activo | eegusquiiza | 2016-11-21
11008 | GENERACION | EGEMSA | CELDA | CACHIMAYO | CL1001 | CL1001 | Activo | pchang | 2004-10-27
16679 | USUARIO LIBRE | SUPERMERCADOS PERUANOS SOCIEDAD ANONIMA O S.P.S.A. | SUMINISTRO | PUENTE | CL1001 - PUENTE - 10 | CL1001 - PUENTE - 10 | Activo | eegusquiiza | 2016-11-21
10653 | TRANSMISION | RED DE ENERGIA DEL PERU | CELDA | QUENCORO | CL1002 | CL1002 | Activo | pchang | 2002-11-26
11009 | GENERACION | EGEMSA | CELDA | CACHIMAYO | CL1002 | CL1002 | Activo | pchang | 2004-10-27
16680 | USUARIO LIBRE | SUPERMERCADOS PERUANOS SOCIEDAD ANONIMA O S.P.S.A. | SUMINISTRO | BARRANCO | CL1002 - BARRANCO - 10 | CL1002 - BARRANCO - 10 | Activo | eegusquiiza | 2016-11-21
12857 | GENERACION | EGEMSA | CELDA | DOLORESPATA | CL-1003 | CL-1003 | Activo | pchang | 2010-12-22
11007 | GENERACION | EGEMSA | CELDA | CACHIMAYO | CL1003 | CL1003 | Activo | pchang | 2004-10-27
16681 | USUARIO LIBRE | SUPERMERCADOS PERUANOS SOCIEDAD ANONIMA O S.P.S.A. | SUMINISTRO | CHOSICA | CL1003 - CHOSICA - 10 | CL1003 - CHOSICA - 10 | Activo | eegusquiiza | 2016-11-21
12856 | GENERACION | EGEMSA | CELDA | DOLORESPATA | CL-1004 | CL-1004 | Activo | pchang | 2010-12-22
10547 | TRANSMISION | RED DE ENERGIA DEL PERU | CELDA | QUENCORO | CL1004 | CL1004 | Activo | pchang | 2002-10-15
16682 | USUARIO LIBRE | SUPERMERCADOS PERUANOS SOCIEDAD ANONIMA O S.P.S.A. | SUMINISTRO | SAN ISIDRO | CL1004 - SAN ISIDRO - 10 | CL1004 - SAN ISIDRO - 10 | Activo | eegusquiiza | 2016-11-21
16477 | TRANSMISION | RED DE ENERGIA DEL PERU | CELDA | COMBAPATA | CL-1005 | CL-1005 | Activo | jolortegui | 2016-11-08
1698 | TRANSMISION | RED DE ENERGIA DEL PERU | CELDA | QUENCORO | CL1005 | CL1005 | Activo | aticona | 2001-11-08
1691 | TRANSMISION | RED DE ENERGIA DEL PERU | CELDA | TINTAYA | CL1005 | CL1005 | Activo | aticona | 2001-11-08
16683 | USUARIO LIBRE | SUPERMERCADOS PERUANOS SOCIEDAD ANONIMA O S.P.S.A. | SUMINISTRO | BALNEARIOS | CL1005 - BALNEARIOS - 22.9 | CL1005 - BALNEARIOS - 22. | Activo | eegusquiiza | 2016-11-21
13710 | TRANSMISION | RED DE ENERGIA DEL PERU | CELDA | AYAVIRI | CL-1006 | CL-1006 (Nueva) | Proyecto | jolortegui | 2013-08-19
11569 | GENERACION | SAN GABAN | CELDA | AZÁNGARO | CL-1006 | CL1006 | Baja | jolortegui | 2014-09-17
10646 | TRANSMISION | RED DE ENERGIA DEL PERU | CELDA | TINTAYA | CL1006 | CL1006 | Activo | pchang | 2002-11-26
11795 | TRANSMISION | RED DE ENERGIA DEL PERU | CELDA | AYAVIRI | CL1006 | CL1006 | Baja | jsalgado | 2015-08-05
1684 | TRANSMISION | RED DE ENERGIA DEL PERU | CELDA | AZÁNGARO | CL1006 | CL1006 | Activo | aticona | 2001-11-08
16684 | USUARIO LIBRE | SUPERMERCADOS PERUANOS SOCIEDAD ANONIMA O S.P.S.A. | SUMINISTRO | SAN ISIDRO | CL1006 - SAN ISIDRO - 10 | CL1006 - SAN ISIDRO - 10 | Activo | eegusquiiza | 2016-11-21
1693 | TRANSMISION | RED DE ENERGIA DEL PERU | CELDA | ABANCAY | CL1007 | CL1007 | Baja | jsalgado | 2015-08-05 | jolortegui | 2016-01-19
1692 | TRANSMISION | RED DE ENERGIA DEL PERU | CELDA | CACHIMAYO | CL1007 | CL1007 | Activo | aticona | 2001-11-08
16685 | USUARIO LIBRE | SUPERMERCADOS PERUANOS SOCIEDAD ANONIMA O S.P.S.A. | SUMINISTRO | SAN JUAN | CL1007 - SAN JUAN - 10 | CL1007 - SAN JUAN - 10 | Activo | eegusquiiza | 2016-11-21
15072 | TRANSMISION | TRANSMANTARO | CELDA | ABANCAY NUEVA | CL-1007 (NUEVA) | CL-1007 (NUEVA) | Activo | jolortegui | 2015-06-25
10630 | TRANSMISION | RED DE ENERGIA DEL PERU | CELDA | CALLALLI | CL1008 | CL1008 | Activo | pchang | 2002-11-26
1687 | TRANSMISION | RED DE ENERGIA DEL PERU | CELDA | TINTAYA | CL1008 | CL1008 | Activo | aticona | 2001-11-08
16686 | USUARIO LIBRE | SUPERMERCADOS PERUANOS SOCIEDAD ANONIMA O S.P.S.A. | SUMINISTRO | SAN JUAN | CL1008 - SAN JUAN - 10 | CL1008 - SAN JUAN - 10 | Activo | eegusquiiza | 2016-11-21
11083 | GENERACION | SAN GABAN | CELDA | AZÁNGARO | CL1009 | CL1009 | Activo | pchang | 2004-10-28
16687 | USUARIO LIBRE | SUPERMERCADOS PERUANOS SOCIEDAD ANONIMA O S.P.S.A. | SUMINISTRO | BALNEARIOS | CL1009 - BALNEARIOS - 10 | CL1009 - BALNEARIOS - 10 | Activo | eegusquiiza | 2016-11-21
11082 | GENERACION | SAN GABAN | CELDA | AZÁNGARO | CL1010 | CL1011 | Activo | pchang | 2004-10-28
1461 | GENERACION | SAN GABAN | CELDA | SAN GABÁN II | CL1010 | CL1010 | Activo | epalpan
1600 | GENERACION | SAN GABAN | CELDA | AZÁNGARO | CL1010 | CL1010 | Activo | sroca | 2001-08-27
16688 | USUARIO LIBRE | SUPERMERCADOS PERUANOS SOCIEDAD ANONIMA O S.P.S.A. | SUMINISTRO | NEYRA | CL1010 - NEYRA - 10 | CL1010 - NEYRA - 10 | Activo | eegusquiiza | 2016-11-21
1177 | TRANSMISION | RED DE ENERGIA DEL PERU | CELDA | CHIMBOTE 1 | CL1010 (C.PUENTE) | CL1010 | Activo | jsalgado | 2015-08-05
11032 | TRANSMISION | RED DE ENERGIA DEL PERU | CELDA | JULIACA | CL1011 | CL1011 | Activo | pchang | 2004-10-27
617 | TRANSMISION | RED DE ENERGIA DEL PERU | CELDA | TRUJILLO NORTE | CL1011 | CL1011 | Activo | epalpan
16689 | USUARIO LIBRE | SUPERMERCADOS PERUANOS SOCIEDAD ANONIMA O S.P.S.A. | SUMINISTRO | BALNEARIOS | CL1011 - BALNEARIOS - 10 | CL1011 - BALNEARIOS - 10 | Activo | eegusquiiza | 2016-11-21
11031 | TRANSMISION | RED DE ENERGIA DEL PERU | CELDA | JULIACA | CL1012 | CL1012 | Activo | pchang | 2004-10-27
618 | TRANSMISION | RED DE ENERGIA DEL PERU | CELDA | TRUJILLO NORTE | CL1012 | CL1012 | Activo | epalpan
1689 | TRANSMISION | RED DE ENERGIA DEL PERU | CELDA | PUNO | CL1012 | CL1012 | Activo | aticona | 2001-11-08
16690 | USUARIO LIBRE | SUPERMERCADOS PERUANOS SOCIEDAD ANONIMA O S.P.S.A. | SUMINISTRO | NEYRA | CL1012 - NEYRA - 10 | CL1012 - NEYRA - 10 | Activo | eegusquiiza | 2016-11-21
619 | TRANSMISION | RED DE ENERGIA DEL PERU | CELDA | TRUJILLO NORTE | CL1013 | CL1013 | Activo | epalpan
1318 | GENERACION | SAN GABAN | CELDA | SAN GABÁN II | CL1013 | CL1013 | Activo | epalpan
16691 | USUARIO LIBRE | SUPERMERCADOS PERUANOS SOCIEDAD ANONIMA O S.P.S.A. | SUMINISTRO | LURÍN | CL1013 - LURÍN - 10 | CL1013 - LURÍN - 10 | Activo | eegusquiiza | 2016-11-21
620 | TRANSMISION | RED DE ENERGIA DEL PERU | CELDA | TRUJILLO NORTE | CL1014 | CL1014 | Activo | epalpan
16692 | USUARIO LIBRE | SUPERMERCADOS PERUANOS SOCIEDAD ANONIMA O S.P.S.A. | SUMINISTRO | SAN ISIDRO | CL1014 - SAN ISIDRO - 10 | CL1014 - SAN ISIDRO - 10 | Activo | eegusquiiza | 2016-11-21
621 | TRANSMISION | RED DE ENERGIA DEL PERU | CELDA | TRUJILLO NORTE | CL1015 | CL1015 | Activo | epalpan
16693 | USUARIO LIBRE | SUPERMERCADOS PERUANOS SOCIEDAD ANONIMA O S.P.S.A. | SUMINISTRO | NEYRA | CL1015 - NEYRA - 10 | CL1015 - NEYRA - 10 | Activo | eegusquiiza | 2016-11-21
13220 | TRANSMISION | RED DE ENERGIA DEL PERU | CELDA | TOCACHE | CL-1016 | CL-1016 | Activo | pchang | 2011-10-07
622 | TRANSMISION | RED DE ENERGIA DEL PERU | CELDA | TRUJILLO NORTE | CL1016 | CL1016 | Activo | epalpan
16694 | USUARIO LIBRE | SUPERMERCADOS PERUANOS SOCIEDAD ANONIMA O S.P.S.A. | SUMINISTRO | PUENTE PIEDRA | CL1016 - PUENTE PIEDRA - 10 | CL1016 - PUENTE PIEDRA - | Activo | eegusquiiza | 2016-11-21
16695 | USUARIO LIBRE | SUPERMERCADOS PERUANOS SOCIEDAD ANONIMA O S.P.S.A. | SUMINISTRO | PUEBLO NUEVO | CL1017 - PUEBLO NUEVO - 10 | CL1017 - PUEBLO NUEVO - 1 | Activo | eegusquiiza | 2016-11-21
16914 | TRANSMISION | CONCESIONARIA LINEA DE TRANSMISION CCNCM S.A.C | CELDA | BELAUNDE TERRY | CL-1018 | CL-1018 | Activo | jolortegui | 2017-01-13
16696 | USUARIO LIBRE | SUPERMERCADOS PERUANOS SOCIEDAD ANONIMA O S.P.S.A. | SUMINISTRO | SR DE LUREN | CL1018 - SR DE LUREN - 10 | CL1018 - SR DE LUREN - 10 | Activo | eegusquiiza | 2016-11-21
16697 | USUARIO LIBRE | SUPERMERCADOS PERUANOS SOCIEDAD ANONIMA O S.P.S.A. | SUMINISTRO | SR DE LUREN | CL1019 - SR DE LUREN - 10 | CL1019 - SR DE LUREN - 10 | Activo | eegusquiiza | 2016-11-21
10632 | TRANSMISION | RED DE ENERGIA DEL PERU | CELDA | SANTUARIO | CL1020 | CL1020 | Activo | pchang | 2002-11-26
10631 | TRANSMISION | RED DE ENERGIA DEL PERU | CELDA | CALLALLI | CL1020 | CL1020 | Activo | pchang | 2002-11-26
16698 | USUARIO LIBRE | SUPERMERCADOS PERUANOS SOCIEDAD ANONIMA O S.P.S.A. | SUMINISTRO | BELLAVISTA | CL1020 - BELLAVISTA - 10 | CL1020 - BELLAVISTA - 10 | Activo | eegusquiiza | 2016-11-21
10635 | TRANSMISION | RED DE ENERGIA DEL PERU | CELDA | SOCABAYA | CL1021 | CL1021 | Activo | pchang | 2002-11-26
10633 | TRANSMISION | RED DE ENERGIA DEL PERU | CELDA | SANTUARIO | CL1021 | CL1021 | Activo | pchang | 2002-11-26
16699 | USUARIO LIBRE | SUPERMERCADOS PERUANOS SOCIEDAD ANONIMA O S.P.S.A. | SUMINISTRO | JULIACA | CL1021 - JULIACA - 10 | CL1021 - JULIACA - 10 | Activo | eegusquiiza | 2016-11-21
17456 | DISTRIBUCION | SEAL | CELDA | JESUS | CL-1022 | CL-1022 | Activo | jolortegui | 2017-04-03
10636 | TRANSMISION | RED DE ENERGIA DEL PERU | CELDA | SOCABAYA | CL1022 | CL1022 | Activo | pchang | 2002-11-26
10634 | TRANSMISION | RED DE ENERGIA DEL PERU | CELDA | SANTUARIO | CL1022 | CL1022 | Activo | pchang | 2002-11-26
16700 | USUARIO LIBRE | SUPERMERCADOS PERUANOS SOCIEDAD ANONIMA O S.P.S.A. | SUMINISTRO | DOLORESPATA | CL1022 - DOLORESPATA - 10.5 | CL1022 - DOLORESPATA - 10 | Activo | eegusquiiza | 2016-11-21
10641 | TRANSMISION | RED DE ENERGIA DEL PERU | CELDA | CERRO VERDE | CL1023 | CL1023 | Activo | pchang | 2002-11-26
10637 | TRANSMISION | RED DE ENERGIA DEL PERU | CELDA | SOCABAYA | CL1023 | CL1023 | Activo | pchang | 2002-11-26
16701 | USUARIO LIBRE | SUPERMERCADOS PERUANOS SOCIEDAD ANONIMA O S.P.S.A. | SUMINISTRO | REAL PLAZA | CL1023 - REAL PLAZA - 10 | CL1023 - REAL PLAZA - 10 | Activo | eegusquiiza | 2016-11-21
10642 | TRANSMISION | RED DE ENERGIA DEL PERU | CELDA | CERRO VERDE | CL1024 | CL1024 | Activo | pchang | 2002-11-26
10638 | TRANSMISION | RED DE ENERGIA DEL PERU | CELDA | SOCABAYA | CL1024 | CL1024 | Activo | pchang | 2002-11-26
16702 | USUARIO LIBRE | SUPERMERCADOS PERUANOS SOCIEDAD ANONIMA O S.P.S.A. | SUMINISTRO | SAN LÁZARO | CL1024 - SAN LÁZARO - 10 | CL1024 - SAN LÁZARO - 10 | Activo | eegusquiiza | 2016-11-21
10647 | TRANSMISION | RED DE ENERGIA DEL PERU | CELDA | TOQUEPALA | CL1025 | CL1025 | Activo | pchang | 2002-11-26
10652 | TRANSMISION | RED DE ENERGIA DEL PERU | CELDA | MOQUEGUA | CL1025 | CL1025 | Activo | pchang | 2002-11-26
16703 | USUARIO LIBRE | SUPERMERCADOS PERUANOS SOCIEDAD ANONIMA O S.P.S.A. | SUMINISTRO | HUACHO | CL1025 - HUACHO - 20 | CL1025 - HUACHO - 20 | Activo | eegusquiiza | 2016-11-21
10648 | TRANSMISION | RED DE ENERGIA DEL PERU | CELDA | TOQUEPALA | CL1026 | CL1026 | Activo | pchang | 2002-11-26
11051 | TRANSMISION | RED DE ENERGIA DEL PERU | CELDA | SANTUARIO | CL1026 | CL1026 | Activo | pchang | 2004-10-27
16704 | USUARIO LIBRE | SUPERMERCADOS PERUANOS SOCIEDAD ANONIMA O S.P.S.A. | SUMINISTRO | PUCALLPA | CL1026 - PUCALLPA - 10 | CL1026 - PUCALLPA - 10 | Activo | eegusquiiza | 2016-11-21
16705 | USUARIO LIBRE | SUPERMERCADOS PERUANOS SOCIEDAD ANONIMA O S.P.S.A. | SUMINISTRO | HUANCAYO ESTE | CL1027 - HUANCAYO ESTE - 10 | CL1027 - HUANCAYO ESTE - | Activo | eegusquiiza | 2016-11-21
10643 | TRANSMISION | RED DE ENERGIA DEL PERU | CELDA | CERRO VERDE | CL1028 | CL1028 | Activo | pchang | 2002-11-26
16706 | USUARIO LIBRE | SUPERMERCADOS PERUANOS SOCIEDAD ANONIMA O S.P.S.A. | SUMINISTRO | CHICLAYO OESTE | CL1028 - CHICLAYO OESTE - 10 | CL1028 - CHICLAYO OESTE - | Activo | eegusquiiza | 2016-11-21
10650 | TRANSMISION | RED DE ENERGIA DEL PERU | CELDA | REPARTICIÓN | CL1029 | CL1029 | Activo | pchang | 2002-11-26
10644 | TRANSMISION | RED DE ENERGIA DEL PERU | CELDA | CERRO VERDE | CL1029 | CL1029 | Activo | pchang | 2002-11-26
16707 | USUARIO LIBRE | SUPERMERCADOS PERUANOS SOCIEDAD ANONIMA O S.P.S.A. | SUMINISTRO | TACNA | CL1029 - TACNA - 10 | CL1029 - TACNA - 10 | Activo | eegusquiiza | 2016-11-21
10651 | TRANSMISION | RED DE ENERGIA DEL PERU | CELDA | REPARTICIÓN | CL1030 | CL1030 | Activo | pchang | 2002-11-26
1987 | TRANSMISION | RED DE ENERGIA DEL PERU | CELDA | MOLLENDO | CL1030 | CL1030 | Activo | epalpan | 2002-09-24
16708 | USUARIO LIBRE | SUPERMERCADOS PERUANOS SOCIEDAD ANONIMA O S.P.S.A. | SUMINISTRO | MALACAS | CL1030 - MALACAS - 13.2 | CL1030 - MALACAS - 13.2 | Activo | eegusquiiza | 2016-11-21
11050 | DISTRIBUCION | SEAL | CELDA | MAJES | CL1031 | CL1031 | Activo | pchang | 2004-10-27
11048 | DISTRIBUCION | SEAL | CELDA | REPARTICIÓN | CL1031 | CL1031 | Activo | pchang | 2004-10-27
16709 | USUARIO LIBRE | SUPERMERCADOS PERUANOS SOCIEDAD ANONIMA O S.P.S.A. | SUMINISTRO | SULLANA | CL1031 - SULLANA - 10 | CL1031 - SULLANA - 10 | Activo | eegusquiiza | 2016-11-21
16710 | USUARIO LIBRE | SUPERMERCADOS PERUANOS SOCIEDAD ANONIMA O S.P.S.A. | SUMINISTRO | PAITA | CL1032 - PAITA - 10 | CL1032 - PAITA - 10 | Activo | eegusquiiza | 2016-11-21
5764 | GENERACION | EMPRESA DE GENERACIÓN ELÉCTRICA CHEVES S.A. | CELDA | CAHUA | CL1033 | CL1033 | Baja | user_sgi_trnsf_chev | 2016-09-01 | user_sgi_trnsf_chev | 2016-09-01
5029 | GENERACION | STATKRAFT | CELDA | CAHUA | CL1033 | CL1033 | Baja | user_sgi_trnsf_stat | 2016-08-24 | user_sgi_trnsf_stat | 2016-08-24
5023 | GENERACION | STATKRAFT | CELDA | PARAMONGA EXISTENTE | CL1033 | CL1033 | Baja | user_sgi_trnsf_stat | 2016-08-24 | user_sgi_trnsf_stat | 2016-08-24
10934 | GENERACION | STATKRAFT | CELDA | CAHUA | CL1033 | CL1033 | Activo | user_sgi_trnsf_chev | 2016-09-01
783 | GENERACION | STATKRAFT | CELDA | PARAMONGA EXISTENTE | CL1033 | CL1033 | Activo | user_sgi_trnsf_chev | 2016-09-01
4060 | GENERACION | SN POWER | CELDA | PARAMONGA EXISTENTE | CL1033 | CL1033 | Baja | user_sgi_9 | 2014-10-14
4365 | GENERACION | SN POWER | CELDA | CAHUA | CL1033 | CL1033 | Baja | user_sgi_9 | 2014-10-14
5513 | GENERACION | EMPRESA DE GENERACIÓN ELÉCTRICA CHEVES S.A. | CELDA | PARAMONGA EXISTENTE | CL1033 | CL1033 | Baja | user_sgi_trnsf_chev | 2016-09-01 | user_sgi_trnsf_chev | 2016-09-01
16711 | USUARIO LIBRE | SUPERMERCADOS PERUANOS SOCIEDAD ANONIMA O S.P.S.A. | SUMINISTRO | TRUJILLO SUR | CL1033 - TRUJILLO SUR - 10 | CL1033 - TRUJILLO SUR - 1 | Activo | eegusquiiza | 2016-11-21
11015 | TRANSMISION | RED DE ENERGIA DEL PERU | CELDA | CERRO VERDE | CL1033 (RESERVA) | CL1033 | Activo | pchang | 2004-10-27
10980 | TRANSMISION | RED DE ENERGIA DEL PERU | CELDA | TINGO MARÍA | CL1034 | CL1034 | Activo | pchang | 2004-10-26
16712 | USUARIO LIBRE | SUPERMERCADOS PERUANOS SOCIEDAD ANONIMA O S.P.S.A. | SUMINISTRO | PORVENIR | CL1034 - PORVENIR - 10 | CL1034 - PORVENIR - 10 | Activo | eegusquiiza | 2016-11-21
10981 | TRANSMISION | RED DE ENERGIA DEL PERU | CELDA | TINGO MARÍA | CL1035 | CL1035 | Activo | pchang | 2004-10-26
16713 | USUARIO LIBRE | SUPERMERCADOS PERUANOS SOCIEDAD ANONIMA O S.P.S.A. | SUMINISTRO | CHIMBOTE NORTE | CL1035 - CHIMBOTE NORTE - 13.8 | CL1035 - CHIMBOTE NORTE - | Activo | eegusquiiza | 2016-11-21
10982 | TRANSMISION | RED DE ENERGIA DEL PERU | CELDA | TINGO MARÍA | CL1036 | CL1036 | Activo | pchang | 2004-10-26
16714 | USUARIO LIBRE | SUPERMERCADOS PERUANOS SOCIEDAD ANONIMA O S.P.S.A. | SUMINISTRO | CHIMBOTE SUR | CL1036 - CHIMBOTE SUR - 13.8 | CL1036 - CHIMBOTE SUR - 1 | Activo | eegusquiiza | 2016-11-21
13846 | TRANSMISION | TESUR | CELDA | TINTAYA | CL-1037 | CL-1037 | Activo | jolortegui | 2013-10-11
10626 | TRANSMISION | RED DE ENERGIA DEL PERU | CELDA | TINGO MARÍA | CL1037 | CL1037 | Activo | pchang | 2002-11-25
16715 | USUARIO LIBRE | SUPERMERCADOS PERUANOS SOCIEDAD ANONIMA O S.P.S.A. | SUMINISTRO | CAJAMARCA | CL1037 - CAJAMARCA - 10 | CL1037 - CAJAMARCA - 10 | Activo | eegusquiiza | 2016-11-21
15052 | TRANSMISION | TRANSMANTARO | CELDA | SURIRAY | CL-1038 | CL-1038 | Activo | jolortegui | 2015-06-25
17018 | TRANSMISION | TRANSMANTARO | CELDA | MACHUPICCHU II | CL-1038 | CL-1038 | Activo | jolortegui | 2017-02-28
10983 | TRANSMISION | RED DE ENERGIA DEL PERU | CELDA | TINGO MARÍA | CL1038 | CL1038 | Activo | pchang | 2004-10-26
16716 | USUARIO LIBRE | REAL PLAZA S.R.L. | SUMINISTRO | INFANTAS | CL1038 - INFANTAS - 10 | CL1038 - INFANTAS - 10 | Activo | eegusquiiza | 2016-11-21
15574 | TRANSMISION | RED DE ENERGIA DEL PERU | CELDA | ABANCAY | CL-1039 | CL-1039 | Activo | jolortegui | 2016-01-19
15073 | TRANSMISION | TRANSMANTARO | CELDA | ABANCAY NUEVA | CL-1039 | CL-1039 | Activo | jolortegui | 2015-06-25
10985 | TRANSMISION | RED DE ENERGIA DEL PERU | CELDA | AUCAYACU | CL1039 | CL1039 | Activo | pchang | 2004-10-26
16717 | USUARIO LIBRE | REAL PLAZA S.R.L. | SUMINISTRO | PERSHING | CL1039 - PERSHING - 10 | CL1039 - PERSHING - 10 | Activo | eegusquiiza | 2016-11-21
12787 | TRANSMISION | CONENHUA | CELDA | ARES | CL-1040 | CL-1040 | Baja | pchang | 2010-09-28 | jolortegui | 2016-10-04
16452 | TRANSMISION | CONENHUA | CELDA | TALTA | CL-1040 | CL-1040 | Activo | jolortegui | 2016-10-03
12786 | TRANSMISION | CONENHUA | CELDA | CALLALLI | CL-1040 | CL-1040 | Activo | pchang | 2010-09-28
16718 | USUARIO LIBRE | REAL PLAZA S.R.L. | SUMINISTRO | PERSHING | CL1040 - PERSHING - 10 | CL1040 - PERSHING - 10 | Activo | eegusquiiza | 2016-11-21
10986 | TRANSMISION | RED DE ENERGIA DEL PERU | CELDA | AUCAYACU | CL1040 (RESERVA) | CL1040 | Activo | pchang | 2004-10-26
16719 | USUARIO LIBRE | REAL PLAZA S.R.L. | SUMINISTRO | PERSHING | CL1041 - PERSHING - 10 | CL1041 - PERSHING - 10 | Activo | eegusquiiza | 2016-11-21
10993 | TRANSMISION | RED DE ENERGIA DEL PERU | CELDA | TOCACHE | CL1041 (RESERVA) | CL1041 | Activo | pchang | 2004-10-26
13711 | TRANSMISION | RED DE ENERGIA DEL PERU | CELDA | AZÁNGARO | CL-1042 | CL-1042 (Nueva) | Proyecto | jolortegui | 2013-08-19
14672 | GENERACION | SAN GABAN | CELDA | AZÁNGARO | CL-1042 | CL1042 | Activo | jolortegui | 2014-09-17
13709 | TRANSMISION | RED DE ENERGIA DEL PERU | CELDA | AYAVIRI | CL-1042 | CL-1042 | Proyecto | jolortegui | 2014-09-17
10994 | TRANSMISION | RED DE ENERGIA DEL PERU | CELDA | TOCACHE | CL1042 | CL1042 | Activo | pchang | 2004-10-26
16720 | USUARIO LIBRE | REAL PLAZA S.R.L. | SUMINISTRO | JULIACA | CL1042 - JULIACA - 10 | CL1042 - JULIACA - 10 | Activo | eegusquiiza | 2016-11-21
16852 | DISTRIBUCION | SEAL | CELDA | SOCABAYA | CL-1043 | CL-1043 | Activo | jolortegui | 2016-12-29
10992 | TRANSMISION | RED DE ENERGIA DEL PERU | CELDA | TOCACHE | CL1043 | CL1043 | Activo | pchang | 2004-10-26
16721 | USUARIO LIBRE | REAL PLAZA S.R.L. | SUMINISTRO | DOLORESPATA | CL1043 - DOLORESPATA - 10.5 | CL1043 - DOLORESPATA - 10 | Activo | eegusquiiza | 2016-11-21
10991 | TRANSMISION | RED DE ENERGIA DEL PERU | CELDA | TOCACHE | CL1044 | CL1044 | Activo | pchang | 2004-10-26
16722 | USUARIO LIBRE | REAL PLAZA S.R.L. | SUMINISTRO | PUCALLPA | CL1044 - PUCALLPA - 10 | CL1044 - PUCALLPA - 10 | Activo | eegusquiiza | 2016-11-21
10990 | TRANSMISION | RED DE ENERGIA DEL PERU | CELDA | TOCACHE | CL1045 | CL1045 | Activo | pchang | 2004-10-26
16723 | USUARIO LIBRE | REAL PLAZA S.R.L. | SUMINISTRO | HUANCAYO ESTE | CL1045 - HUANCAYO ESTE - 10 | CL1045 - HUANCAYO ESTE - | Activo | eegusquiiza | 2016-11-21
10989 | TRANSMISION | RED DE ENERGIA DEL PERU | CELDA | TOCACHE | CL1046 | CL1046 | Activo | pchang | 2004-10-26
16724 | USUARIO LIBRE | REAL PLAZA S.R.L. | SUMINISTRO | HUANCAYO ESTE | CL1046 - HUANCAYO ESTE - 10 | CL1046 - HUANCAYO ESTE - | Activo | eegusquiiza | 2016-11-21
16454 | TRANSMISION | CONENHUA | CELDA | ARES | CL-1047 | CL-1047 | Activo | jolortegui | 2016-10-03 | jolortegui | 2016-10-04
16453 | TRANSMISION | CONENHUA | CELDA | TALTA | CL-1047 | CL-1047 | Activo | jolortegui | 2016-10-03
16725 | USUARIO LIBRE | REAL PLAZA S.R.L. | SUMINISTRO | HUÁNUCO | CL1047 - HUÁNUCO - 10 | CL1047 - HUÁNUCO - 10 | Activo | eegusquiiza | 2016-11-21
16456 | TRANSMISION | CONENHUA | CELDA | TAMBOMAYO | CL-1048 | CL-1048 | Activo | jolortegui | 2016-10-03
16455 | TRANSMISION | CONENHUA | CELDA | TALTA | CL-1048 | CL-1048 | Activo | jolortegui | 2016-10-03
16726 | USUARIO LIBRE | REAL PLAZA S.R.L. | SUMINISTRO | CHICLAYO OESTE | CL1048 - CHICLAYO OESTE - 10 | CL1048 - CHICLAYO OESTE - | Activo | eegusquiiza | 2016-11-21
16918 | TRANSMISION | CONCESIONARIA LINEA DE TRANSMISION CCNCM S.A.C | CELDA | BELAUNDE TERRY | CL-1049 | CL-1049 | Activo | jolortegui | 2017-01-13
16727 | USUARIO LIBRE | REAL PLAZA S.R.L. | SUMINISTRO | CHICLAYO OESTE | CL1049 - CHICLAYO OESTE - 10 | CL1049 - CHICLAYO OESTE - | Activo | eegusquiiza | 2016-11-21
10739 | TRANSMISION | RED DE ENERGIA DEL PERU | CELDA | QUENCORO | CL-10.5kV (SS.AA) | CL-10.5kV | Activo | pchang | 2003-04-23
11070 | TRANSMISION | RED DE ENERGIA DEL PERU | CELDA | TINTAYA | CL-10.5kV (SS.AA) | CL-10.5kV | Activo | pchang | 2004-10-27
16476 | TRANSMISION | RED DE ENERGIA DEL PERU | CELDA | COMBAPATA | CL-1050 | CL-1050 | Activo | jolortegui | 2016-11-08
16475 | TRANSMISION | RED DE ENERGIA DEL PERU | CELDA | QUENCORO | CL-1050 | CL-1050 | Activo | jolortegui | 2016-11-08
1517 | TRANSMISION | RED DE ENERGIA DEL PERU | CELDA | PIURA OESTE | CL1050 | CL1050 | Activo
16728 | USUARIO LIBRE | REAL PLAZA S.R.L. | SUMINISTRO | CHICLAYO OESTE | CL1050 - CHICLAYO OESTE - 10 | CL1050 - CHICLAYO OESTE - | Activo | eegusquiiza | 2016-11-21
16729 | USUARIO LIBRE | REAL PLAZA S.R.L. | SUMINISTRO | CHICLAYO OESTE | CL1051 - CHICLAYO OESTE - 10 | CL1051 - CHICLAYO OESTE - | Activo | eegusquiiza | 2016-11-21
17022 | TRANSMISION | RED DE ENERGIA DEL PERU | CELDA | QUENCORO | CL-1052 | CL-1052 | Activo | jolortegui | 2017-02-28
16730 | USUARIO LIBRE | REAL PLAZA S.R.L. | SUMINISTRO | PIURA CENTRO | CL1052 - PIURA CENTRO - 10 | CL1052 - PIURA CENTRO - 1 | Activo | eegusquiiza | 2016-11-21
16731 | USUARIO LIBRE | REAL PLAZA S.R.L. | SUMINISTRO | PIURA CENTRO | CL1053 - PIURA CENTRO - 22.9 | CL1053 - PIURA CENTRO - 2 | Activo | eegusquiiza | 2016-11-21
16732 | USUARIO LIBRE | REAL PLAZA S.R.L. | SUMINISTRO | SULLANA | CL1054 - SULLANA - 22.9 | CL1054 - SULLANA - 22.9 | Activo | eegusquiiza | 2016-11-21
17019 | TRANSMISION | RED DE ENERGIA DEL PERU | CELDA | QUENCORO | CL-1055 | CL-1055 | Activo | jolortegui | 2017-02-28
16733 | USUARIO LIBRE | REAL PLAZA S.R.L. | SUMINISTRO | TRUJILLO SUR | CL1055 - TRUJILLO SUR - 10 | CL1055 - TRUJILLO SUR - 1 | Activo | eegusquiiza | 2016-11-21
17020 | TRANSMISION | RED DE ENERGIA DEL PERU | CELDA | QUENCORO | CL-1056 | CL-1056 | Activo | jolortegui | 2017-02-28
16734 | USUARIO LIBRE | REAL PLAZA S.R.L. | SUMINISTRO | TRUJILLO SUR | CL1056 - TRUJILLO SUR - 10 | CL1056 - TRUJILLO SUR - 1 | Activo | eegusquiiza | 2016-11-21
17021 | TRANSMISION | RED DE ENERGIA DEL PERU | CELDA | QUENCORO | CL-1057 | CL-1057 | Activo | jolortegui | 2017-02-28
16735 | USUARIO LIBRE | REAL PLAZA S.R.L. | SUMINISTRO | TRUJILLO SUR | CL1057 - TRUJILLO SUR - 10 | CL1057 - TRUJILLO SUR - 1 | Activo | eegusquiiza | 2016-11-21
16736 | USUARIO LIBRE | REAL PLAZA S.R.L. | SUMINISTRO | CAJAMARCA | CL1058 - CAJAMARCA - 10 | CL1058 - CAJAMARCA - 10 | Activo | eegusquiiza | 2016-11-21
16737 | USUARIO LIBRE | REAL PLAZA S.R.L. | SUMINISTRO | BALNEARIOS | CL1059 - BALNEARIOS - 22.9 | CL1059 - BALNEARIOS - 22. | Activo | eegusquiiza | 2016-11-21
16738 | USUARIO LIBRE | REAL PLAZA S.R.L. | SUMINISTRO | BALNEARIOS | CL1060 - BALNEARIOS - 10 | CL1060 - BALNEARIOS - 10 | Activo | eegusquiiza | 2016-11-21
16739 | USUARIO LIBRE | REAL PLAZA S.R.L. | SUMINISTRO | CHORRILLOS | CL1061 - CHORRILLOS - 22.9 | CL1061 - CHORRILLOS - 22. | Activo | eegusquiiza | 2016-11-21
16740 | USUARIO LIBRE | REAL PLAZA S.R.L. | SUMINISTRO | SANTA CLARA | CL1062 - SANTA CLARA - 10 | CL1062 - SANTA CLARA - 10 | Activo | eegusquiiza | 2016-11-21
16741 | USUARIO LIBRE | REAL PLAZA S.R.L. | SUMINISTRO | REAL PLAZA | CL1063 - REAL PLAZA - 10 | CL1063 - REAL PLAZA - 10 | Activo | eegusquiiza | 2016-11-21
16742 | USUARIO LIBRE | TIENDAS PERUANAS SA | SUMINISTRO | PERSHING | CL1064 - PERSHING - 10 | CL1064 - PERSHING - 10 | Activo | eegusquiiza | 2016-11-21
16743 | USUARIO LIBRE | TIENDAS PERUANAS SA | SUMINISTRO | TACNA | CL1065 - TACNA - 10 | CL1065 - TACNA - 10 | Activo | eegusquiiza | 2016-11-21
16744 | USUARIO LIBRE | TIENDAS PERUANAS SA | SUMINISTRO | JULIACA | CL1066 - JULIACA - 10 | CL1066 - JULIACA - 10 | Activo | eegusquiiza | 2016-11-21
16745 | USUARIO LIBRE | TIENDAS PERUANAS SA | SUMINISTRO | DOLORESPATA | CL1067 - DOLORESPATA - 10.5 | CL1067 - DOLORESPATA - 10 | Activo | eegusquiiza | 2016-11-21
16746 | USUARIO LIBRE | TIENDAS PERUANAS SA | SUMINISTRO | PUCALLPA | CL1068 - PUCALLPA - 10 | CL1068 - PUCALLPA - 10 | Activo | eegusquiiza | 2016-11-21
16747 | USUARIO LIBRE | TIENDAS PERUANAS SA | SUMINISTRO | HUANCAYO ESTE | CL1069 - HUANCAYO ESTE - 10 | CL1069 - HUANCAYO ESTE - | Activo | eegusquiiza | 2016-11-21
16748 | USUARIO LIBRE | TIENDAS PERUANAS SA | SUMINISTRO | ICA | CL1070 - ICA - 10 | CL1070 - ICA - 10 | Activo | eegusquiiza | 2016-11-21
16749 | USUARIO LIBRE | TIENDAS PERUANAS SA | SUMINISTRO | CAJAMARCA | CL1071 - CAJAMARCA - 10 | CL1071 - CAJAMARCA - 10 | Activo | eegusquiiza | 2016-11-21
16750 | USUARIO LIBRE | TIENDAS PERUANAS SA | SUMINISTRO | TRUJILLO SUR | CL1072 - TRUJILLO SUR - 10 | CL1072 - TRUJILLO SUR - 1 | Activo | eegusquiiza | 2016-11-21
16751 | USUARIO LIBRE | TIENDAS PERUANAS SA | SUMINISTRO | REAL PLAZA | CL1073 - REAL PLAZA - 10 | CL1073 - REAL PLAZA - 10 | Activo | eegusquiiza | 2016-11-21
17132 | USUARIO LIBRE | HOMECENTERS PERUANOS | SUMINISTRO | INFANTAS | CL1074-INFANTAS-10 | CL1074-INFANTAS-10 | Activo | eegusquiza-system | 2017-03-20
17133 | USUARIO LIBRE | HOMECENTERS PERUANOS | SUMINISTRO | PERSHING | CL1075-PERSHING-10 | CL1075-PERSHING-10 | Activo | eegusquiza-system | 2017-03-20
17134 | USUARIO LIBRE | HOMECENTERS PERUANOS | SUMINISTRO | HUÁNUCO | CL1076-HU�NUCO-10 | CL1076-HU�NUCO-10 | Activo | eegusquiza-system | 2017-03-20
17135 | USUARIO LIBRE | HOMECENTERS PERUANOS | SUMINISTRO | TRUJILLO SUR | CL1077-TRUJILLO SUR-10 | CL1077-TRUJILLO SUR-10 | Activo | eegusquiza-system | 2017-03-20
17136 | USUARIO LIBRE | HOMECENTERS PERUANOS | SUMINISTRO | CAJAMARCA | CL1078-CAJAMARCA-10 | CL1078-CAJAMARCA-10 | Activo | eegusquiza-system | 2017-03-20
17131 | USUARIO LIBRE | HOMECENTERS PERUANOS ORIENTE | SUMINISTRO | PUCALLPA | CL1079-PUCALLPA-10 | CL1079-PUCALLPA-10 | Activo | eegusquiza-system | 2017-03-20
16752 | USUARIO LIBRE | ECKERD PERU | SUMINISTRO | CHORRILLOS | CL1080 - CHORRILLOS - 22.9 | CL1080 - CHORRILLOS - 22. | Activo | eegusquiiza | 2016-11-21
16753 | USUARIO LIBRE | CINEPLEX S.A. | SUMINISTRO | PERSHING | CL1081 - PERSHING - 10 | CL1081 - PERSHING - 10 | Activo | eegusquiiza | 2016-11-21
16754 | USUARIO LIBRE | CINEPLEX S.A. | SUMINISTRO | MARANGA | CL1082 - MARANGA - 10 | CL1082 - MARANGA - 10 | Activo | eegusquiiza | 2016-11-21
16755 | USUARIO LIBRE | CINEPLEX S.A. | SUMINISTRO | CHICLAYO OESTE | CL1083 - CHICLAYO OESTE - 10 | CL1083 - CHICLAYO OESTE - | Activo | eegusquiiza | 2016-11-21
16756 | USUARIO LIBRE | CINEPLEX S.A. | SUMINISTRO | NEYRA | CL1084 - NEYRA - 10 | CL1084 - NEYRA - 10 | Activo | eegusquiiza | 2016-11-21
16757 | USUARIO LIBRE | CINEPLEX S.A. | SUMINISTRO | BALNEARIOS | CL1085 - BALNEARIOS - 10 | CL1085 - BALNEARIOS - 10 | Activo | eegusquiiza | 2016-11-21
16758 | USUARIO LIBRE | CINEPLEX S.A. | SUMINISTRO | MONTERRICO | CL1086 - MONTERRICO - 22.9 | CL1086 - MONTERRICO - 22. | Activo | eegusquiiza | 2016-11-21
16759 | USUARIO LIBRE | EL QUINDE SHOPPING PLAZA SAC | SUMINISTRO | CAJAMARCA | CL1087 - CAJAMARCA - 10 | CL1087 - CAJAMARCA - 10 | Activo | eegusquiiza | 2016-11-21
16760 | USUARIO LIBRE | ALTEK TRADING S.A.C. | SUMINISTRO | TRAPECIO | CL1088 - TRAPECIO - 13.8 | CL1088 - TRAPECIO - 13.8 | Activo | eegusquiiza | 2016-11-21
16761 | USUARIO LIBRE | APM TERMINALS INLAND SERVICES S.A. | SUMINISTRO | PAITA | CL1089 - PAITA - 10 | CL1089 - PAITA - 10 | Activo | eegusquiiza | 2016-11-21
16762 | USUARIO LIBRE | APM TERMINALS INLAND SERVICES S.A. | SUMINISTRO | PAITA | CL1090 - PAITA - 10 | CL1090 - PAITA - 10 | Activo | eegusquiiza | 2016-11-21
16763 | USUARIO LIBRE | PESQUERA HERMANOS CORDOVA S.A.C. | SUMINISTRO | PAITA | CL1091 - PAITA - 22.9 | CL1091 - PAITA - 22.9 | Activo | eegusquiiza | 2016-11-21
16764 | USUARIO LIBRE | AGRICOLA LA CHIRA | SUMINISTRO | SULLANA | CL1094 - SULLANA - 22.9 | CL1094 - SULLANA - 22.9 | Activo | eegusquiiza | 2016-11-21
16765 | USUARIO LIBRE | AGRICOLA LA CHIRA | SUMINISTRO | SULLANA | CL1095 - SULLANA - 22.9 | CL1095 - SULLANA - 22.9 | Activo | eegusquiiza | 2016-11-21
16766 | USUARIO LIBRE | COTTON KNIT S.A.C. | SUMINISTRO | SALAMANCA | CL1096 - SALAMANCA - 10 | CL1096 - SALAMANCA - 10 | Activo | eegusquiiza | 2016-11-21
16767 | USUARIO LIBRE | TRANSFORMACIONES MULTIPLES S.A.C. | SUMINISTRO | MIRONES | CL1097 - MIRONES - 10 | CL1097 - MIRONES - 10 | Activo | eegusquiiza | 2016-11-21
16768 | USUARIO LIBRE | INDUSTRIAL ALPAMAYO S A | SUMINISTRO | PANDO | CL1098 - PANDO - 10 | CL1098 - PANDO - 10 | Activo | eegusquiiza | 2016-11-21
16769 | USUARIO LIBRE | EMPRESA EDITORA EL COMERCIO S.A. | SUMINISTRO | PANDO | CL1099 - PANDO - 10 | CL1099 - PANDO - 10 | Activo | eegusquiiza | 2016-11-21
16770 | USUARIO LIBRE | EMPRESA EDITORA EL COMERCIO S.A. | SUMINISTRO | TACNA | CL1100 - TACNA - 10 | CL1100 - TACNA - 10 | Activo | eegusquiiza | 2016-11-21
5495 | GENERACION | EMPRESA DE GENERACIÓN ELÉCTRICA CHEVES S.A. | CELDA | PARAMONGA EXISTENTE | CL1101 | CL1101 | Baja | user_sgi_trnsf_chev | 2016-09-01 | user_sgi_trnsf_chev | 2016-09-01
5021 | GENERACION | STATKRAFT | CELDA | PARAMONGA EXISTENTE | CL1101 | CL1101 | Baja | user_sgi_trnsf_stat | 2016-08-24 | user_sgi_trnsf_stat | 2016-08-24
549 | GENERACION | STATKRAFT | CELDA | PARAMONGA EXISTENTE | CL1101 | CL1101 | Activo | user_sgi_trnsf_chev | 2016-09-01
559 | TRANSMISION | RED DE ENERGIA DEL PERU | CELDA | PARAMONGA NUEVA | CL1101 | CL1101 | Activo | epalpan
4042 | GENERACION | SN POWER | CELDA | PARAMONGA EXISTENTE | CL1101 | CL1101 | Baja | user_sgi_9 | 2014-10-14
16771 | USUARIO LIBRE | AMAUTA IMPRESIONES COMERCIALES S.A.C. | SUMINISTRO | PANDO | CL1101 - PANDO - 10 | CL1101 - PANDO - 10 | Activo | eegusquiiza | 2016-11-21
5765 | GENERACION | EMPRESA DE GENERACIÓN ELÉCTRICA CHEVES S.A. | CELDA | CAHUA | CL1102 | CL1102 | Baja | user_sgi_trnsf_chev | 2016-09-01 | user_sgi_trnsf_chev | 2016-09-01
5030 | GENERACION | STATKRAFT | CELDA | CAHUA | CL1102 | CL1102 | Baja | user_sgi_trnsf_stat | 2016-08-24 | user_sgi_trnsf_stat | 2016-08-24
5022 | GENERACION | STATKRAFT | CELDA | PARAMONGA EXISTENTE | CL1102 | CL1102 | Baja | user_sgi_trnsf_stat | 2016-08-24 | user_sgi_trnsf_stat | 2016-08-24
10935 | GENERACION | STATKRAFT | CELDA | CAHUA | CL1102 | CL1102 | Activo | user_sgi_trnsf_chev | 2016-09-01
550 | GENERACION | STATKRAFT | CELDA | PARAMONGA EXISTENTE | CL1102 | CL1102 | Activo | user_sgi_trnsf_chev | 2016-09-01
4043 | GENERACION | SN POWER | CELDA | PARAMONGA EXISTENTE | CL1102 | CL1102 | Baja | user_sgi_9 | 2014-10-14
4366 | GENERACION | SN POWER | CELDA | CAHUA | CL1102 | CL1102 | Baja | user_sgi_9 | 2014-10-14
5496 | GENERACION | EMPRESA DE GENERACIÓN ELÉCTRICA CHEVES S.A. | CELDA | PARAMONGA EXISTENTE | CL1102 | CL1102 | Baja | user_sgi_trnsf_chev | 2016-09-01 | user_sgi_trnsf_chev | 2016-09-01
16772 | USUARIO LIBRE | AMAUTA IMPRESIONES COMERCIALES S.A.C. | SUMINISTRO | PANDO | CL1102 - PANDO - 10 | CL1102 - PANDO - 10 | Activo | eegusquiiza | 2016-11-21
4479 | GENERACION | EGENOR | CELDA | HUALLANCA | CL1103 | CL1103 | Baja | user_sgi_10 | 2014-12-11
10938 | TRANSMISION | ETENORTE | CELDA | HUALLANCA | CL1103 | CL1103 | Activo | jsalgado | 2015-08-05
360 | TRANSMISION | RED DE ENERGIA DEL PERU | CELDA | CHIMBOTE 1 | CL1103 | CL1103 | Activo | jsalgado | 2015-08-05
16773 | USUARIO LIBRE | ZETTA COMUNICADORES DEL PERU S.A. E.M.A. | SUMINISTRO | PANDO | CL1103 - PANDO - 10 | CL1103 - PANDO - 10 | Activo | eegusquiiza | 2016-11-21
4480 | GENERACION | EGENOR | CELDA | HUALLANCA | CL1104 | CL1104 | Baja | user_sgi_10 | 2014-12-11
10939 | TRANSMISION | ETENORTE | CELDA | HUALLANCA | CL1104 | CL1104 | Activo | jsalgado | 2015-08-05
361 | TRANSMISION | RED DE ENERGIA DEL PERU | CELDA | CHIMBOTE 1 | CL1104 | CL1104 | Activo | jsalgado | 2015-08-05
16774 | USUARIO LIBRE | AGREGADOS COMERCIALIZADOS S.A.C. | SUMINISTRO | SANTA MARINA | CL1104 - SANTA MARINA - 10 | CL1104 - SANTA MARINA - 1 | Activo | eegusquiiza | 2016-11-21
4451 | GENERACION | EGENOR | CELDA | HUALLANCA | CL1105 | CL1105 | Baja | user_sgi_10 | 2014-12-11
404 | TRANSMISION | ETENORTE | CELDA | HUALLANCA | CL1105 | CL1105 | Activo | jsalgado | 2015-08-05
870 | TRANSMISION | RED DE ENERGIA DEL PERU | CELDA | CHIMBOTE 1 | CL1105 | CL1105 | Activo | jsalgado | 2015-08-05
16775 | USUARIO LIBRE | UNION DE CONCRETERAS S.A | SUMINISTRO | SANTA ROSA N. | CL1105 - SANTA ROSA N. - 10 | CL1105 - SANTA ROSA N. - | Activo | eegusquiiza | 2016-11-21
362 | TRANSMISION | RED DE ENERGIA DEL PERU | CELDA | CHIMBOTE 1 | CL1106 | CL1106 | Activo | jsalgado | 2015-08-05
1945 | DISTRIBUCION | HIDRANDINA | CELDA | CHIMBOTE 2 | CL1106 | CL1106 | Activo | jsalgado | 2015-08-05
16776 | USUARIO LIBRE | BACKUS | SUMINISTRO | ÑAÑA | CL1106 - ÑAÑA - 10 | CL1106 - ÑAÑA - 10 | Activo | eegusquiiza | 2016-11-21
363 | TRANSMISION | RED DE ENERGIA DEL PERU | CELDA | CHIMBOTE 1 | CL1107 | CL1107 | Activo | jsalgado | 2015-08-05
10617 | DISTRIBUCION | HIDRANDINA | CELDA | CHIMBOTE 2 | CL1107 | CL1107 | Activo | jsalgado | 2015-08-05
16777 | USUARIO LIBRE | TEXTILES CAMONES S.A. | SUMINISTRO | PUENTE PIEDRA | CL1107 - PUENTE PIEDRA - 10 | CL1107 - PUENTE PIEDRA - | Activo | eegusquiiza | 2016-11-21
364 | TRANSMISION | RED DE ENERGIA DEL PERU | CELDA | CHIMBOTE 1 | CL1108 | CL1108 | Activo | epalpan
1953 | DISTRIBUCION | HIDRANDINA | CELDA | CHIMBOTE NORTE | CL1108 | CL1108 | Activo | pchang | 2007-04-18
16778 | USUARIO LIBRE | COFACO INDUSTRIES S.A.C. | SUMINISTRO | NARANJAL | CL1108 - NARANJAL - 10 | CL1108 - NARANJAL - 10 | Activo | eegusquiiza | 2016-11-21
10970 | TRANSMISION | RED DE ENERGIA DEL PERU | CELDA | CHIMBOTE 1 | CL1109 | CL1109 | Activo | pchang | 2004-10-26
10889 | DISTRIBUCION | HIDRANDINA | CELDA | CHIMBOTE NORTE | CL1109 | CL1109 | Activo | pchang | 2007-04-18
16779 | USUARIO LIBRE | COFACO INDUSTRIES S.A.C. | SUMINISTRO | INFANTAS | CL1109 - INFANTAS - 10 | CL1109 - INFANTAS - 10 | Activo | eegusquiiza | 2016-11-21
365 | TRANSMISION | RED DE ENERGIA DEL PERU | CELDA | CHIMBOTE 1 | CL1110 | CL1110 | Activo | epalpan
16780 | USUARIO LIBRE | COFACO INDUSTRIES S.A.C. | SUMINISTRO | NARANJAL | CL1110 - NARANJAL - 10 | CL1110 - NARANJAL - 10 | Activo | eegusquiiza | 2016-11-21
367 | TRANSMISION | RED DE ENERGIA DEL PERU | CELDA | CHIMBOTE 1 | CL1111 | CL1111 | Activo | epalpan
16781 | USUARIO LIBRE | FIBRAS INDUSTRIALES S A | SUMINISTRO | MIRONES | CL1111 - MIRONES - 10 | CL1111 - MIRONES - 10 | Activo | eegusquiiza | 2016-11-21
1745 | DISTRIBUCION | HIDRANDINA | CELDA | CHIMBOTE SUR | CL-1112 | CL-1112 | Activo | eegusquiza | 2014-08-05
16782 | USUARIO LIBRE | IBEROAMERICANA DE PLASTICOS SAC | SUMINISTRO | SANTA MARINA | CL1112 - SANTA MARINA - 10 | CL1112 - SANTA MARINA - 1 | Activo | eegusquiiza | 2016-11-21
16783 | USUARIO LIBRE | RANSA COMERCIAL S A | SUMINISTRO | BARSI | CL1113 - BARSI - 20 | CL1113 - BARSI - 20 | Activo | eegusquiiza | 2016-11-21
16784 | USUARIO LIBRE | PROCESADORA TORRE BLANCA S.A. | SUMINISTRO | CHANCAY | CL1114 - CHANCAY - 10 | CL1114 - CHANCAY - 10 | Activo | eegusquiiza | 2016-11-21
623 | TRANSMISION | RED DE ENERGIA DEL PERU | CELDA | TRUJILLO NORTE | CL1115 | CL1115 | Activo | epalpan
16785 | USUARIO LIBRE | BACKUS | SUMINISTRO | CHICLAYO OESTE | CL1115 - CHICLAYO OESTE - 10 | CL1115 - CHICLAYO OESTE - | Activo | eegusquiiza | 2016-11-21
13712 | TRANSMISION | RED DE ENERGIA DEL PERU | CELDA | CHIMBOTE 1 | CL1116 | CL1116 | Activo | jolortegui | 2013-08-21
10619 | DISTRIBUCION | HIDRANDINA | CELDA | CHIMBOTE 2 | CL1116 | CL1116 | Activo | pchang | 2007-04-18
16786 | USUARIO LIBRE | CERVECERIA SAN JUAN S.A. | SUMINISTRO | PUCALLPA | CL1116 - PUCALLPA - 10 | CL1116 - PUCALLPA - 10 | Activo | eegusquiiza | 2016-11-21
624 | TRANSMISION | RED DE ENERGIA DEL PERU | CELDA | TRUJILLO NORTE | CL1117 | CL1117 | Activo | epalpan
17249 | USUARIO LIBRE | COMPANIA MINERA CARAVELI S.A.C. | SUMINISTRO | CORACORA | CL1117-CORACORA-22.9 | CL1117-CORACORA-22.9 | Activo | eegusquiza-system | 2017-03-23
625 | TRANSMISION | RED DE ENERGIA DEL PERU | CELDA | TRUJILLO NORTE | CL1118 | CL1118 | Activo | epalpan
11566 | DISTRIBUCION | HIDRANDINA | CELDA | SANTIAGO DE CAO | CL1118 | CL1118 | Activo | pchang | 2007-04-18
16787 | USUARIO LIBRE | HPD CONTRATISTAS GENERALES S.A.C. | SUMINISTRO | CHILCA_LDS | CL1118 - CHILCA_LDS - 22.9 | CL1118 - CHILCA_LDS - 22. | Activo | eegusquiiza | 2016-11-21
626 | TRANSMISION | RED DE ENERGIA DEL PERU | CELDA | TRUJILLO NORTE | CL1119 | CL1119 | Activo | epalpan
1939 | DISTRIBUCION | HIDRANDINA | CELDA | SANTIAGO DE CAO | CL1119 | CL1119 | Activo | pchang | 2007-04-18
16788 | USUARIO LIBRE | EMPRESA ALGODONERA S A | SUMINISTRO | INGENIEROS | CL1119 - INGENIEROS - 10 | CL1119 - INGENIEROS - 10 | Activo | eegusquiiza | 2016-11-21
15249 | TRANSMISION | RED DE ENERGIA DEL PERU | CELDA | AMARILIS | CL-1120 | CL-1120 | Proyecto | jolortegui | 2015-11-13
857 | TRANSMISION | RED DE ENERGIA DEL PERU | CELDA | HUÁNUCO | CL1120 | CL1120 | Activo | epalpan
850 | TRANSMISION | RED DE ENERGIA DEL PERU | CELDA | PARAGSHA 2 | CL1120 | CL1120 | Activo | epalpan
16789 | USUARIO LIBRE | INDUSTRIAL CROMOTEX S A | SUMINISTRO | PUENTE | CL1120 - PUENTE - 10 | CL1120 - PUENTE - 10 | Activo | eegusquiiza | 2016-11-21
15248 | TRANSMISION | RED DE ENERGIA DEL PERU | CELDA | AMARILIS | CL-1121 | CL-1121 | Proyecto | jolortegui | 2015-11-13
14320 | GENERACION | EMPRESA DE GENERACION HUALLAGA | CELDA | PIEDRA BLANCA | CL-1121 | CL-1121 | Activo | jolortegui | 2014-04-11
858 | TRANSMISION | RED DE ENERGIA DEL PERU | CELDA | HUÁNUCO | CL1121 | CL1121 | Activo | epalpan
608 | TRANSMISION | RED DE ENERGIA DEL PERU | CELDA | TINGO MARÍA | CL1121 | CL1121 | Fuera de COES | yjacome | 2014-08-07
16790 | USUARIO LIBRE | PRODUCTOS TISSUE DEL PERU S.A. O PROTISA-PERU S.A. | SUMINISTRO | CANTERA | CL1121 - CANTERA - 22.9 | CL1121 - CANTERA - 22.9 | Activo | eegusquiiza | 2016-11-21
864 | TRANSMISION | RED DE ENERGIA DEL PERU | CELDA | AUCAYACU | CL1122 | CL1122 | Activo | epalpan
609 | TRANSMISION | RED DE ENERGIA DEL PERU | CELDA | TINGO MARÍA | CL1122 | CL1122 | Activo | epalpan
17250 | USUARIO LIBRE | MINERA SHOUXIN PERU S.A. | SUMINISTRO | EL HIERRO | CL1122-EL HIERRO-22.9 | CL1122-EL HIERRO-22.9 | Activo | eegusquiza-system | 2017-03-23
851 | TRANSMISION | RED DE ENERGIA DEL PERU | CELDA | PARAGSHA 2 | CL1123 | CL1123 | Activo | epalpan
16791 | USUARIO LIBRE | SOCIEDAD AGRICOLA VIRU S.A. | SUMINISTRO | TRUJILLO SUR | CL1123 - TRUJILLO SUR - 22.9 | CL1123 - TRUJILLO SUR - 2 | Activo | eegusquiiza | 2016-11-21
1125 | TRANSMISION | RED DE ENERGIA DEL PERU | CELDA | AUCAYACU | CL-1124 | CL-1124 | Activo | jsalgado | 2015-08-05
1382 | TRANSMISION | RED DE ENERGIA DEL PERU | CELDA | TOCACHE | CL1124 | CL1124 | Activo | epalpan
16792 | USUARIO LIBRE | PRODUCTORA ANDINA DE CONGELADOS S.R.L. | SUMINISTRO | SULLANA | CL1124 - SULLANA - 22.9 | CL1124 - SULLANA - 22.9 | Activo | eegusquiiza | 2016-11-21
10744 | TRANSMISION | ISA PERU | CELDA | AGUAYTÍA | CL1125 | CL1125 | Activo | pchang | 2003-05-23
10743 | TRANSMISION | ISA PERU | CELDA | PUCALLPA | CL1125 | CL1125 | Activo | pchang | 2003-05-23
16793 | USUARIO LIBRE | ALTAMAR FOODS PERU S.R.L. | SUMINISTRO | PAITA | CL1125 - PAITA - 10 | CL1125 - PAITA - 10 | Activo | eegusquiiza | 2016-11-21
17076 | USUARIO LIBRE | BSH ELECTRODOMESTICOS SAC | SUMINISTRO | TOMÁS VALLE | CL1126-TOMAS VALLE-10 | CL1126-TOMAS VALLE-10 | Activo | eegusquiza-system | 2017-03-20
4495 | GENERACION | EGENOR | CELDA | HUALLANCA | CL1127 | CL1127 | Baja | user_sgi_10 | 2014-12-11
14851 | TRANSMISION | ETENORTE | CELDA | HUALLANCA | CL1127 | CL1127 | Activo | jolortegui | 2014-12-03
10886 | TRANSMISION | COMP. TRANSMISORA ANDINA | CELDA | HUALLANCA | CL1127 | CL1127 | Activo | avera | 2011-12-12
14554 | DISTRIBUCION | HIDRANDINA | CELDA | HUARAZ OESTE | CL-1127 (Nuevo) | CL-1127 (Nuevo) | Activo | jolortegui | 2014-08-19
17077 | USUARIO LIBRE | BSH ELECTRODOMESTICOS SAC | SUMINISTRO | TOMÁS VALLE | CL1127-TOMAS VALLE-10 | CL1127-TOMAS VALLE-10 | Activo | eegusquiza-system | 2017-03-20
14458 | DISTRIBUCION | HIDRANDINA | CELDA | TRUJILLO SUR | CL-1128 | CL-1128 | Activo | eegusquiza | 2014-08-05
17080 | USUARIO LIBRE | CANOVAS SAC | SUMINISTRO | SANTA MARINA | CL1128-SANTA MARINA-10 | CL1128-SANTA MARINA-10 | Activo | eegusquiza-system | 2017-03-20
17121 | USUARIO LIBRE | FUNDICION MORENO S.A.C. | SUMINISTRO | INFANTAS | CL1129-INFANTAS-10 | CL1129-INFANTAS-10 | Activo | eegusquiza-system | 2017-03-20
17230 | USUARIO LIBRE | UNION DE CONCRETERAS S.A | SUMINISTRO | CAUDIVILLA | CL1130-CAUDIVILLA-20 | CL1130-CAUDIVILLA-20 | Activo | eegusquiza-system | 2017-03-20
14464 | DISTRIBUCION | HIDRANDINA | CELDA | HUALLANCA | CL-1131 | CL-1131 | Activo | eegusquiza | 2014-08-05
13137 | TRANSMISION | ATN S.A. | CELDA | KIMAN AYLLU | CL-1131 | CL-1131 | Activo | user_sgi_trnsf_atn | 2017-02-01
6817 | TRANSMISION | ABENGOA TRANSMISION NORTE | CELDA | KIMAN AYLLU | CL-1131 | CL-1131 | Baja | user_sgi_trnsf_atn | 2017-02-01 | user_sgi_trnsf_atn | 2017-02-01
17116 | USUARIO LIBRE | FCA NAC DE ACUMULADORES ETNA S A | SUMINISTRO | NARANJAL | CL1131-NARANJAL-10 | CL1131-NARANJAL-10 | Activo | eegusquiza-system | 2017-03-20
14465 | DISTRIBUCION | HIDRANDINA | CELDA | KIMAN AYLLU | CL-1132 | CL-1132 | Baja | jolortegui | 2014-10-31
13136 | TRANSMISION | ATN S.A. | CELDA | KIMAN AYLLU | CL-1132 | CL-1132 | Activo | user_sgi_trnsf_atn | 2017-02-01
6816 | TRANSMISION | ABENGOA TRANSMISION NORTE | CELDA | KIMAN AYLLU | CL-1132 | CL-1132 | Baja | user_sgi_trnsf_atn | 2017-02-01 | user_sgi_trnsf_atn | 2017-02-01
17127 | USUARIO LIBRE | GRUPO TORVISCO SOCIEDAD ANONIMA | SUMINISTRO | CAUDIVILLA | CL1132-CAUDIVILLA-10 | CL1132-CAUDIVILLA-10 | Activo | eegusquiza-system | 2017-03-20
17128 | USUARIO LIBRE | GRUPO TORVISCO SOCIEDAD ANONIMA | SUMINISTRO | INFANTAS | CL1133-INFANTAS-10 | CL1133-INFANTAS-10 | Activo | eegusquiza-system | 2017-03-20
17067 | USUARIO LIBRE | ANYPSA PERU S.A. | SUMINISTRO | CAUDIVILLA | CL1134-CAUDIVILLA-10 | CL1134-CAUDIVILLA-10 | Activo | eegusquiza-system | 2017-03-20
17191 | USUARIO LIBRE | PGN GASNORTE S.A.C. | SUMINISTRO | INFANTAS | CL1135-INFANTAS-10 | CL1135-INFANTAS-10 | Activo | eegusquiza-system | 2017-03-20
11311 | TRANSMISION | RED DE ENERGIA DEL PERU | CELDA | TRUJILLO NORTE | CL-1136 | CL-1136 | Activo | lvasquez | 2012-09-04
12187 | TRANSMISION | COMP. TRANSMISORA ANDINA | CELDA | ALTO CHICAMA | CL1136 | CL1136 | Activo | jhuaman | 2009-05-25
17190 | USUARIO LIBRE | PETROCENTRO UNIVERSITARIO S.A.C. | SUMINISTRO | CHAVARRÍA | CL1136-CHAVARRIA-10 | CL1136-CHAVARRIA-10 | Activo | eegusquiza-system | 2017-03-20
17200 | USUARIO LIBRE | SERVICENTRO SHALOM SAC | SUMINISTRO | PANDO | CL1137-PANDO-10 | CL1137-PANDO-10 | Activo | eegusquiza-system | 2017-03-20
17181 | USUARIO LIBRE | MOLYCOP-ADESUR | SUMINISTRO | REPARTICIÓN | CL1138-REPARTICI�N-22.9 | CL1138-REPARTICI�N-22.9 | Activo | eegusquiza-system | 2017-03-20
14209 | TRANSMISION | RED DE ENERGIA DEL PERU | CELDA | TRUJILLO NORTE | CL-1139 | CL-1139 | Activo | jolortegui | 2014-02-20
17126 | USUARIO LIBRE | GRUPO LA REPUBLICA PUBLICACIONES S.A. | SUMINISTRO | SOCABAYA | CL1139-SOCABAYA-33 | CL1139-SOCABAYA-33 | Activo | eegusquiza-system | 2017-03-20
13148 | GENERACION | AGUAS Y ENERGIA PERU | CELDA | LLACUABAMBA | CL-1140 | CL-1140 | Activo | pchang | 2011-04-18
13147 | GENERACION | AGUAS Y ENERGIA PERU | CELDA | PÍAS 1 | CL-1140 | CL-1140 | Activo | pchang | 2011-04-18
17160 | USUARIO LIBRE | LOS RANCHOS S.A.C. | SUMINISTRO | SOCABAYA | CL1140-SOCABAYA-33 | CL1140-SOCABAYA-33 | Activo | eegusquiza-system | 2017-03-20
14313 | GENERACION | EMPRESA ELECTRICA RIO DOBLE | CELDA | PIZARRAS | CL-1141 | CL-1141 | Activo | jsalgado | 2015-08-05
14312 | GENERACION | EMPRESA ELECTRICA RIO DOBLE | CELDA | ESPINA COLORADA | CL-1141 | CL-1141 | Activo | jsalgado | 2015-08-05
17084 | USUARIO LIBRE | MINERA BUENAVENTURA | SUMINISTRO | TALTA | CL1141-TALTA-138 | CL1141-TALTA-138 | Activo | eegusquiza-system | 2017-03-20
14321 | GENERACION | EMPRESA DE GENERACION HUALLAGA | CELDA | PIEDRA BLANCA | CL-1142 | CL-1142 | Activo | jolortegui | 2014-04-11
14469 | TRANSMISION | RED DE ENERGIA DEL PERU | CELDA | TINGO MARÍA | CL1142 | CL1142 | Activo | yjacome | 2014-08-07
17232 | USUARIO LIBRE | XIMESA S.A.C. | SUMINISTRO | PUENTE | CL1142-PUENTE-10 | CL1142-PUENTE-10 | Activo | eegusquiza-system | 2017-03-20
14555 | DISTRIBUCION | HIDRANDINA | CELDA | HUARAZ OESTE | CL-1143 | CL-1143 | Activo | jolortegui | 2014-08-19
17233 | USUARIO LIBRE | XIMESA S.A.C. | SUMINISTRO | SALAMANCA | CL1143-SALAMANCA-10 | CL1143-SALAMANCA-10 | Activo | eegusquiza-system | 2017-03-20
15247 | TRANSMISION | RED DE ENERGIA DEL PERU | CELDA | HUÁNUCO | CL-1144 | CL-1144 | Proyecto | jolortegui | 2015-11-13 | jolortegui | 2016-01-06
15246 | TRANSMISION | RED DE ENERGIA DEL PERU | CELDA | AMARILIS | CL-1144 | CL-1144 | Proyecto | jolortegui | 2015-11-13
17234 | USUARIO LIBRE | XIMESA S.A.C. | SUMINISTRO | PUENTE | CL1144-PUENTE-10 | CL1144-PUENTE-10 | Activo | eegusquiza-system | 2017-03-20
17235 | USUARIO LIBRE | XIMESA S.A.C. | SUMINISTRO | PUENTE | CL1145-PUENTE-22.9 | CL1145-PUENTE-22.9 | Activo | eegusquiza-system | 2017-03-20
15737 | USUARIO LIBRE | MINERA MILPO | CELDA | PARAGSHA 2 | CL-1146 | CL-1146 | Activo | jolortegui | 2016-05-30
15742 | USUARIO LIBRE | MINERA MILPO | CELDA | MILPO_138 | CL-1146 | CL-1146 | Activo | jolortegui | 2016-05-30
17236 | USUARIO LIBRE | XIMESA S.A.C. | SUMINISTRO | PUENTE | CL1146-PUENTE-10 | CL1146-PUENTE-10 | Activo | eegusquiza-system | 2017-03-20
17237 | USUARIO LIBRE | XIMESA S.A.C. | SUMINISTRO | PUENTE | CL1147-PUENTE-10 | CL1147-PUENTE-10 | Activo | eegusquiza-system | 2017-03-20
17459 | TRANSMISION | RED DE ENERGIA DEL PERU | CELDA | SOCABAYA | CL-1148 | CL-1148 | Activo | jolortegui | 2017-04-03
17458 | DISTRIBUCION | SEAL | CELDA | JESUS | CL-1148 | CL-1148 | Activo | jolortegui | 2017-04-03
17083 | USUARIO LIBRE | MINERA ARES | SUMINISTRO | CALLALLI | CL1148-CALLALLI-138 | CL1148-CALLALLI-138 | Activo | eegusquiza-system | 2017-03-20
17122 | USUARIO LIBRE | GANDULES INC SAC | SUMINISTRO | LA VIÑA | CL1149-LA VI�A-10 | CL1149-LA VI�A-10 | Activo | eegusquiza-system | 2017-03-20
17199 | USUARIO LIBRE | SALES Y DERIVADOS DE COBRE | SUMINISTRO | PUENTE PIEDRA | CL1150-PUENTE PIEDRA-10 | CL1150-PUENTE PIEDRA-10 | Activo | eegusquiza-system | 2017-03-20
17193 | USUARIO LIBRE | PRECOTEX | SUMINISTRO | HUACHIPA | CL1151-S.E HUACHIPA-22.9 | CL1151-S.E HUACHIPA-22.9 | Activo | eegusquiza-system | 2017-03-20
17129 | USUARIO LIBRE | HIPERMERCADOS TOTTUS S.A | SUMINISTRO | PIURA CENTRO | CL1152-PIURA CENTRO-10.5 | CL1152-PIURA CENTRO-10.5 | Activo | eegusquiza-system | 2017-03-20
17109 | USUARIO LIBRE | DON PACKING S.A.C. | SUMINISTRO | SULLANA | CL1153-SULLANA-22.9 | CL1153-SULLANA-22.9 | Activo | eegusquiza-system | 2017-03-20
17159 | USUARIO LIBRE | LIMONES PIURANOS SOCIEDAD ANONIMA CERRADA | SUMINISTRO | SULLANA | CL1154-SULLANA-22.9 | CL1154-SULLANA-22.9 | Activo | eegusquiza-system | 2017-03-20
17185 | USUARIO LIBRE | PERUPEZ S.A.C. | SUMINISTRO | CONSTANTE | CL1155-CONSTANTE-22.9 | CL1155-CONSTANTE-22.9 | Activo | eegusquiza-system | 2017-03-20
17184 | USUARIO LIBRE | ORIGAN | SUMINISTRO | PUENTE | CL1156-PUENTE-10 | CL1156-PUENTE-10 | Activo | eegusquiza-system | 2017-03-20
17140 | USUARIO LIBRE | INDUSTRIA TEXTIL AMAZONAS S.A.C. | SUMINISTRO | CAUDIVILLA | CL1157-CAUDIVILLA-10 | CL1157-CAUDIVILLA-10 | Activo | eegusquiza-system | 2017-03-20
17090 | USUARIO LIBRE | CORPORACION MG SOCIEDAD ANONIMA CERRADA | SUMINISTRO | PERSHING | CL1158-PERSHING-10 | CL1158-PERSHING-10 | Activo | eegusquiza-system | 2017-03-20
17123 | USUARIO LIBRE | GATE GOURMET PERU S.R.L. | SUMINISTRO | TOMÁS VALLE | CL1159-TOMAS VALLE-10 | CL1159-TOMAS VALLE-10 | Activo | eegusquiza-system | 2017-03-20
17194 | USUARIO LIBRE | PROCESADORA DE ALIMENTOS TI-CAY S.R.L. | SUMINISTRO | ZARATE | CL1160-ZARATE-10 | CL1160-ZARATE-10 | Activo | eegusquiza-system | 2017-03-20
17118 | USUARIO LIBRE | FORSAC PERU S.A. | SUMINISTRO | NARANJAL | CL1161-NARANJAL-10 | CL1161-NARANJAL-10 | Activo | eegusquiza-system | 2017-03-20
17089 | USUARIO LIBRE | CORP.DE VIDRIOS Y ALUMINIOS CORRALES SAC | SUMINISTRO | CHILLON | CL1162-CHILL�N-10 | CL1162-CHILL�N-10 | Activo | eegusquiza-system | 2017-03-20
17091 | USUARIO LIBRE | CORPORACION PRIMAX S.A. | SUMINISTRO | MARANGA | CL1163-MARANGA-10 | CL1163-MARANGA-10 | Activo | eegusquiza-system | 2017-03-20
17085 | USUARIO LIBRE | COMPAÑIA MINERA ALPAMARCA S.A.C. | SUMINISTRO | PARAGSHA 2 | CL1164-PARAGSHA II-220 | CL1164-PARAGSHA II-220 | Activo | eegusquiza-system | 2017-03-20
17063 | USUARIO LIBRE | ALICORP | SUMINISTRO | SOCABAYA | CL1165-SOCABAYA-33 | CL1165-SOCABAYA-33 | Activo | eegusquiza-system | 2017-03-20
17064 | USUARIO LIBRE | ALICORP | SUMINISTRO | SOCABAYA | CL1166-SOCABAYA-33 | CL1166-SOCABAYA-33 | Activo | eegusquiza-system | 2017-03-20
17068 | USUARIO LIBRE | AVENTURA PLAZA | SUMINISTRO | SOCABAYA | CL1167-SOCABAYA-33 | CL1167-SOCABAYA-33 | Activo | eegusquiza-system | 2017-03-20
17197 | USUARIO LIBRE | ROCATECH S.A.C. | SUMINISTRO | SOCABAYA | CL1168-SOCABAYA-33 | CL1168-SOCABAYA-33 | Activo | eegusquiza-system | 2017-03-20
17178 | USUARIO LIBRE | MINERA LAYTARUMA S.A. | SUMINISTRO | BELLA UNIÓN | CL1169-BELLA UNI�N-22.9 | CL1169-BELLA UNI�N-22.9 | Activo | eegusquiza-system | 2017-03-20
17066 | USUARIO LIBRE | AMERICAN MOVIL PERÚ | SUMINISTRO | SOCABAYA | CL1170-SOCABAYA-33 | CL1170-SOCABAYA-33 | Activo | eegusquiza-system | 2017-03-20
17150 | USUARIO LIBRE | LABORATORIOS AC FARMA S.A. | SUMINISTRO | PUENTE | CL1171-PUENTE-10 | CL1171-PUENTE-10 | Activo | eegusquiza-system | 2017-03-20
17151 | USUARIO LIBRE | LABORATORIOS AC FARMA S.A. | SUMINISTRO | INGENIEROS | CL1172-INGENIEROS-22.9 | CL1172-INGENIEROS-22.9 | Activo | eegusquiza-system | 2017-03-20
17081 | USUARIO LIBRE | COMERCIAL DEL ACERO S A | SUMINISTRO | HUACHIPA | CL1173-S.E HUACHIPA-22.9 | CL1173-S.E HUACHIPA-22.9 | Activo | eegusquiza-system | 2017-03-20
17154 | USUARIO LIBRE | LATERCER S.A.C. | SUMINISTRO | HUACHIPA | CL1174-S.E HUACHIPA-22.9 | CL1174-S.E HUACHIPA-22.9 | Activo | eegusquiza-system | 2017-03-20
17158 | USUARIO LIBRE | LIMA CAUCHO S A | SUMINISTRO | PUENTE | CL1175-PUENTE-10 | CL1175-PUENTE-10 | Activo | eegusquiza-system | 2017-03-20
17172 | USUARIO LIBRE | MEDIC SER S.A.C. | SUMINISTRO | NEYRA | CL1176-NEYRA-10 | CL1176-NEYRA-10 | Activo | eegusquiza-system | 2017-03-20
17180 | USUARIO LIBRE | MOLINO ITALIA | SUMINISTRO | HUACHIPA | CL1177-S.E HUACHIPA-22.9 | CL1177-S.E HUACHIPA-22.9 | Activo | eegusquiza-system | 2017-03-20
17182 | USUARIO LIBRE | ONCOCENTER PERU S.A.C. | SUMINISTRO | LIMATAMBO | CL1178-LIMATAMBO-10 | CL1178-LIMATAMBO-10 | Activo | eegusquiza-system | 2017-03-20
17092 | USUARIO LIBRE | CORPORACION PRIMAX S.A. | SUMINISTRO | ÑAÑA | CL1179-�A�A-10 | CL1179-�A�A-10 | Activo | eegusquiza-system | 2017-03-20
17093 | USUARIO LIBRE | CORPORACION PRIMAX S.A. | SUMINISTRO | CHORRILLOS | CL1180-CHORRILLOS-10 | CL1180-CHORRILLOS-10 | Activo | eegusquiza-system | 2017-03-20
17094 | USUARIO LIBRE | CORPORACION PRIMAX S.A. | SUMINISTRO | CHORRILLOS | CL1181-CHORRILLOS-10 | CL1181-CHORRILLOS-10 | Activo | eegusquiza-system | 2017-03-20
17095 | USUARIO LIBRE | CORPORACION PRIMAX S.A. | SUMINISTRO | GALVEZ | CL1182-GALVEZ-10 | CL1182-GALVEZ-10 | Activo | eegusquiza-system | 2017-03-20
17096 | USUARIO LIBRE | CORPORACION PRIMAX S.A. | SUMINISTRO | LIMATAMBO | CL1183-LIMATAMBO-10 | CL1183-LIMATAMBO-10 | Activo | eegusquiza-system | 2017-03-20
17097 | USUARIO LIBRE | CORPORACION PRIMAX S.A. | SUMINISTRO | LIMATAMBO | CL1184-LIMATAMBO-10 | CL1184-LIMATAMBO-10 | Activo | eegusquiza-system | 2017-03-20
17098 | USUARIO LIBRE | CORPORACION PRIMAX S.A. | SUMINISTRO | MONTERRICO | CL1185-MONTERRICO-10 | CL1185-MONTERRICO-10 | Activo | eegusquiza-system | 2017-03-20
17206 | USUARIO LIBRE | TECNICAS METALICAS INGENIEROS S.A.C. | SUMINISTRO | CHORRILLOS | CL1186-CHORRILLOS-22.9 | CL1186-CHORRILLOS-22.9 | Activo | eegusquiza-system | 2017-03-20
17207 | USUARIO LIBRE | TECNICAS METALICAS INGENIEROS S.A.C. | SUMINISTRO | SAN JUAN | CL1187-SAN JUAN (LIMA)-10 | CL1187-SAN JUAN (LIMA)-10 | Activo | eegusquiza-system | 2017-03-20
17228 | USUARIO LIBRE | TM GESTION INMOBILIARIA S.A.C. | SUMINISTRO | SAN ISIDRO | CL1188-SAN ISIDRO-22.9 | CL1188-SAN ISIDRO-22.9 | Activo | eegusquiza-system | 2017-03-20
17139 | USUARIO LIBRE | INDUSTRIA MOLINERA AMAZONAS S.A.C | SUMINISTRO | TARAPOTO | CL1189-TARAPOTO-22.9 | CL1189-TARAPOTO-22.9 | Activo | eegusquiza-system | 2017-03-20
17060 | USUARIO LIBRE | AGROPECUARIA LA CAMPI¿A E.I.R.L. | SUMINISTRO | TARAPOTO | CL1190-TARAPOTO-22.9 | CL1190-TARAPOTO-22.9 | Activo | eegusquiza-system | 2017-03-20
17061 | USUARIO LIBRE | AJEPER DEL ORIENTE S.A | SUMINISTRO | TARAPOTO | CL1191-TARAPOTO-10 | CL1191-TARAPOTO-10 | Activo | eegusquiza-system | 2017-03-20
17125 | USUARIO LIBRE | GONZALES LOPEZ FRANGEL | SUMINISTRO | BELLAVISTA | CL1192-BELLAVISTA-22.9 | CL1192-BELLAVISTA-22.9 | Activo | eegusquiza-system | 2017-03-20
17195 | USUARIO LIBRE | PROCESOS AGROINDUSTRIALES SOCIEDAD ANONIMA | SUMINISTRO | EJIDOS | CL1193-EJIDOS-22.9 | CL1193-EJIDOS-22.9 | Activo | eegusquiza-system | 2017-03-20
17110 | USUARIO LIBRE | EMPACADORA DE FRUTOS TROPICALES | SUMINISTRO | SULLANA | CL1194-SULLANA-10 | CL1194-SULLANA-10 | Activo | eegusquiza-system | 2017-03-20
17137 | USUARIO LIBRE | IMPEX RICO PEZ SRLTDA | SUMINISTRO | COSCOMBA | CL1195-COSCOMBA-10 | CL1195-COSCOMBA-10 | Activo | eegusquiza-system | 2017-03-20
17087 | USUARIO LIBRE | CONSORCIO SANTA REGINA - FEGURRI | SUMINISTRO | PIURA CENTRO | CL1196-PIURA CENTRO-10 | CL1196-PIURA CENTRO-10 | Activo | eegusquiza-system | 2017-03-20
17202 | USUARIO LIBRE | TECNICA AVICOLA | SUMINISTRO | PACASMAYO | CL1197-PACASMAYO-10 | CL1197-PACASMAYO-10 | Activo | eegusquiza-system | 2017-03-20
17203 | USUARIO LIBRE | TECNICA AVICOLA | SUMINISTRO | GUADALUPE | CL1198-GUADALUPE 1-10 | CL1198-GUADALUPE 1-10 | Activo | eegusquiza-system | 2017-03-20
17204 | USUARIO LIBRE | TECNICA AVICOLA | SUMINISTRO | PACASMAYO | CL1199-PACASMAYO-10 | CL1199-PACASMAYO-10 | Activo | eegusquiza-system | 2017-03-20
17205 | USUARIO LIBRE | TECNICA AVICOLA | SUMINISTRO | PACASMAYO | CL1200-PACASMAYO-10 | CL1200-PACASMAYO-10 | Activo | eegusquiza-system | 2017-03-20
17138 | USUARIO LIBRE | ITICSA | SUMINISTRO | HUACHIPA | CL1201-S.E HUACHIPA-22.9 | CL1201-S.E HUACHIPA-22.9 | Activo | eegusquiza-system | 2017-03-20
17115 | USUARIO LIBRE | CETUS | SUMINISTRO | PAITA | CL1202-PAITA-10 | CL1202-PAITA-10 | Activo | eegusquiza-system | 2017-03-20
17108 | USUARIO LIBRE | DEXIM | SUMINISTRO | PAITA | CL1203-PAITA-10 | CL1203-PAITA-10 | Activo | eegusquiza-system | 2017-03-20
17124 | USUARIO LIBRE | GLORIA | SUMINISTRO | GLORIA | CL1204-GLORIA-60 | CL1204-GLORIA-60 | Activo | eegusquiza-system | 2017-03-20
17143 | USUARIO LIBRE | INMUEBLES LIMATAMBO S.A. | SUMINISTRO | SAN ISIDRO | CL1205-SAN ISIDRO-22.9 | CL1205-SAN ISIDRO-22.9 | Activo | eegusquiza-system | 2017-03-20
17144 | USUARIO LIBRE | INMUEBLES LIMATAMBO S.A. | SUMINISTRO | PANDO | CL1206-PANDO-10 | CL1206-PANDO-10 | Activo | eegusquiza-system | 2017-03-20
17231 | USUARIO LIBRE | URBANIZADORA JARDIN S A | SUMINISTRO | LIMATAMBO | CL1207-LIMATAMBO-22.9 | CL1207-LIMATAMBO-22.9 | Activo | eegusquiza-system | 2017-03-20
17141 | (TODOS) | INDUSTRIAS TEAL S A | SUMINISTRO | PIURA OESTE | CL1208-PIURA OESTE-60 | CL1208-PIURA OESTE-60 | Activo | eegusquiza-system | 2017-03-20
17179 | USUARIO LIBRE | MINERA YANACOCHA | SUMINISTRO | CAJAMARCA NORTE | CL1209-CAJAMARCA NORTE-220 | CL1209-CAJ NOR-220 | Activo | eegusquiza-system | 2017-03-20
17201 | USUARIO LIBRE | SOCIEDAD AGRICOLA VIRU S.A. | SUMINISTRO | PUEBLO NUEVO | CL1211-PUEBLO NUEVO-10 | CL1211-PUEBLO NUEVO-10 | Activo | eegusquiza-system | 2017-03-20
17130 | USUARIO LIBRE | HIPERMERCADOS TOTTUS S.A | SUMINISTRO | CHILINA | CL1212-CHILINA-33 | CL1212-CHILINA-33 | Activo | eegusquiza-system | 2017-03-20
17209 | USUARIO LIBRE | TIENDAS POR DEPARTAMENTO RIPLEY S.A. | SUMINISTRO | CHILINA | CL1213-CHILINA-33 | CL1213-CHILINA-33 | Activo | eegusquiza-system | 2017-03-20
17152 | USUARIO LIBRE | LADRILLERA EL DIAMANTE S.A.C. | SUMINISTRO | SOCABAYA | CL1214-SOCABAYA-33 | CL1214-SOCABAYA-33 | Activo | eegusquiza-system | 2017-03-20
17153 | USUARIO LIBRE | LADRILLERA EL DIAMANTE S.A.C. | SUMINISTRO | SOCABAYA | CL1215-SOCABAYA-33 | CL1215-SOCABAYA-33 | Activo | eegusquiza-system | 2017-03-20
17065 | USUARIO LIBRE | ALUSUD PERU S.A. | SUMINISTRO | TOMÁS VALLE | CL1216-TOMAS VALLE-10 | CL1216-TOMAS VALLE-10 | Activo | eegusquiza-system | 2017-03-20
17146 | USUARIO LIBRE | INYECTO PLAST S A | SUMINISTRO | MIRONES | CL1217-MIRONES-10 | CL1217-MIRONES-10 | Activo | eegusquiza-system | 2017-03-20
17192 | USUARIO LIBRE | PLASTICOS A SOCIEDAD ANONIMA | SUMINISTRO | INFANTAS | CL1218-INFANTAS-10 | CL1218-INFANTAS-10 | Activo | eegusquiza-system | 2017-03-20
17059 | USUARIO LIBRE | ADM INCA S.A.C. | SUMINISTRO | TOMÁS VALLE | CL1219-TOMAS VALLE-10 | CL1219-TOMAS VALLE-10 | Activo | eegusquiza-system | 2017-03-20
17069 | USUARIO LIBRE | AVENTURA PLAZA | SUMINISTRO | BARSI | CL1220-BARSI-10 | CL1220-BARSI-10 | Activo | eegusquiza-system | 2017-03-20
17070 | USUARIO LIBRE | AVENTURA PLAZA | SUMINISTRO | BARSI | CL1221-BARSI-10 | CL1221-BARSI-10 | Activo | eegusquiza-system | 2017-03-20
17071 | USUARIO LIBRE | AVENTURA PLAZA | SUMINISTRO | BARSI | CL1222-BARSI-10 | CL1222-BARSI-10 | Activo | eegusquiza-system | 2017-03-20
17072 | USUARIO LIBRE | AVENTURA PLAZA | SUMINISTRO | BARSI | CL1223-BARSI-10 | CL1223-BARSI-10 | Activo | eegusquiza-system | 2017-03-20
17073 | USUARIO LIBRE | AVENTURA PLAZA | SUMINISTRO | BARSI | CL1224-BARSI-10 | CL1224-BARSI-10 | Activo | eegusquiza-system | 2017-03-20
17088 | USUARIO LIBRE | CONTRANS S.A.C. | SUMINISTRO | OQUENDO | CL1225-OQUENDO-10 | CL1225-OQUENDO-10 | Activo | eegusquiza-system | 2017-03-20
17188 | USUARIO LIBRE | PESQUERA HAYDUCK (HUACHO) | SUMINISTRO | HUACHO | CL1226-HUACHO-20 | CL1226-HUACHO-20 | Activo | eegusquiza-system | 2017-03-20
17189 | USUARIO LIBRE | PESQUERA HAYDUCK (HUACHO) | SUMINISTRO | HUACHO | CL1227-HUACHO-20 | CL1227-HUACHO-20 | Activo | eegusquiza-system | 2017-03-20
17075 | USUARIO LIBRE | BATERIAS ALFA SOCIEDAD ANONIMA | SUMINISTRO | INFANTAS | CL1228-INFANTAS-10 | CL1228-INFANTAS-10 | Activo | eegusquiza-system | 2017-03-20
17117 | USUARIO LIBRE | FIBRAS MARINAS SA | SUMINISTRO | INDUSTRIAL | CL1229-INDUSTRIAL-10 | CL1229-INDUSTRIAL-10 | Activo | eegusquiza-system | 2017-03-20
17058 | USUARIO LIBRE | 1818 S.A.C.1 | SUMINISTRO | INGENIEROS | CL1230-INGENIEROS-22.9 | CL1230-INGENIEROS-22.9 | Activo | eegusquiza-system | 2017-03-20
17145 | USUARIO LIBRE | INVERSIONES LAMBORE S.A.C. | SUMINISTRO | CHORRILLOS | CL1231-CHORRILLOS-22.9 | CL1231-CHORRILLOS-22.9 | Activo | eegusquiza-system | 2017-03-20
17119 | USUARIO LIBRE | FRIGORIFICO SAN JORGE S.A.C. | SUMINISTRO | COSCOMBA | CL1232-COSCOMBA-10 | CL1232-COSCOMBA-10 | Activo | eegusquiza-system | 2017-03-20
17120 | USUARIO LIBRE | FRUITXCHANGE S.A.C | SUMINISTRO | SULLANA | CL1233-SULLANA-10 | CL1233-SULLANA-10 | Activo | eegusquiza-system | 2017-03-20
17196 | USUARIO LIBRE | REPRIND S.A.C. | SUMINISTRO | PUENTE | CL1234-PUENTE-10 | CL1234-PUENTE-10 | Activo | eegusquiza-system | 2017-03-20
17155 | USUARIO LIBRE | LATERCER S.A.C. | SUMINISTRO | CHICLAYO OESTE | CL1235-CHICLAYO OESTE-22.9 | CL1235-CHICL OESTE-22.9 | Activo | eegusquiza-system | 2017-03-20
17142 | USUARIO LIBRE | INMOBILIARIA EBURNS S.A.C. | SUMINISTRO | NUEVA JAÉN | CL1236-NUEVA JA�N-22.9 | CL1236-NUEVA JA�N-22.9 | Activo | eegusquiza-system | 2017-03-20
17175 | USUARIO LIBRE | MICHELL Y CIA S.A. | SUMINISTRO | PQUE. INDUSTRIAL_AREQUIPA | CL1237-PARQUE INDUSTRIAL-10 | CL1237-PARQ INDUSTRIAL-10 | Activo | eegusquiza-system | 2017-03-20
17176 | USUARIO LIBRE | MICHELL Y CIA S.A. | SUMINISTRO | PQUE. INDUSTRIAL_AREQUIPA | CL1238-PARQUE INDUSTRIAL-10 | CL1238-PARQ INDUSTRIAL-10 | Activo | eegusquiza-system | 2017-03-20
17177 | USUARIO LIBRE | MICHELL Y CIA S.A. | SUMINISTRO | PORONGOCHE | CL1239-PORONGOCHE-10 | CL1239-PORONGOCHE-10 | Activo | eegusquiza-system | 2017-03-20
17174 | USUARIO LIBRE | MEXICHEM | SUMINISTRO | SOCABAYA | CL1240-SOCABAYA-33 | CL1240-SOCABAYA-33 | Activo | eegusquiza-system | 2017-03-20
17078 | USUARIO LIBRE | CAMPOSOL | SUMINISTRO | PIURA OESTE | CL1241-PIURA OESTE-60 | CL1241-PIURA OESTE-60 | Activo | eegusquiza-system | 2017-03-20
17079 | USUARIO LIBRE | CAMPOSOL | SUMINISTRO | SULLANA | CL1242-SULLANA-60 | CL1242-SULLANA-60 | Activo | eegusquiza-system | 2017-03-20
17251 | USUARIO LIBRE | CAMPOSOL | SUMINISTRO | CHAO | CL1243-CHAO-60 | CL1243-CHAO-60 | Activo | eegusquiza-system | 2017-03-23
17186 | FALTA DEFINIR | PESQUERA ABC S.A.C | SUMINISTRO | PAITA | CL1244-PAITA-60 | CL1244-PAITA-60 | Activo | eegusquiza-system | 2017-03-20
17086 | USUARIO LIBRE | Congelados y Frescos | SUMINISTRO | ZORRITOS | CL1245-ZORRITOS-60 | CL1245-ZORRITOS-60 | Activo | eegusquiza-system | 2017-03-20
17099 | USUARIO LIBRE | CORPORACION REFRIGERADOS INY SA | SUMINISTRO | ZORRITOS | CL1246-ZORRITOS-60 | CL1246-ZORRITOS-60 | Activo | eegusquiza-system | 2017-03-20
17100 | USUARIO LIBRE | CORPORACION REFRIGERADOS INY SA | SUMINISTRO | ZORRITOS | CL1247-ZORRITOS-60 | CL1247-ZORRITOS-60 | Activo | eegusquiza-system | 2017-03-20
17101 | USUARIO LIBRE | CORPORACION REFRIGERADOS INY SA | SUMINISTRO | PUERTO PIZARRO | CL1248-PTO. PIZARRO-60 | CL1248-PTO. PIZARRO-60 | Activo | eegusquiza-system | 2017-03-20
17102 | USUARIO LIBRE | CORPORACION REFRIGERADOS INY SA | SUMINISTRO | ZORRITOS | CL1249-ZORRITOS-60 | CL1249-ZORRITOS-60 | Activo | eegusquiza-system | 2017-03-20
17103 | USUARIO LIBRE | CORPORACION REFRIGERADOS INY SA | SUMINISTRO | ZORRITOS | CL1250-ZORRITOS-60 | CL1250-ZORRITOS-60 | Activo | eegusquiza-system | 2017-03-20
17104 | USUARIO LIBRE | CORPORACION REFRIGERADOS INY SA | SUMINISTRO | ZORRITOS | CL1251-ZORRITOS-60 | CL1251-ZORRITOS-60 | Activo | eegusquiza-system | 2017-03-20
17105 | USUARIO LIBRE | CORPORACION REFRIGERADOS INY SA | SUMINISTRO | PUERTO PIZARRO | CL1252-PTO. PIZARRO-60 | CL1252-PTO. PIZARRO-60 | Activo | eegusquiza-system | 2017-03-20
17106 | USUARIO LIBRE | CORPORACION REFRIGERADOS INY SA | SUMINISTRO | ZORRITOS | CL1253-ZORRITOS-60 | CL1253-ZORRITOS-60 | Activo | eegusquiza-system | 2017-03-20
17107 | USUARIO LIBRE | CORPORACION REFRIGERADOS INY SA | SUMINISTRO | PUERTO PIZARRO | CL1254-PTO. PIZARRO-60 | CL1254-PTO. PIZARRO-60 | Activo | eegusquiza-system | 2017-03-20
17161 | USUARIO LIBRE | MARINAZUL S.A. | SUMINISTRO | TUMBES | CL1255-TUMBES-60 | CL1255-TUMBES-60 | Activo | eegusquiza-system | 2017-03-20
17162 | USUARIO LIBRE | MARINAZUL S.A. | SUMINISTRO | TUMBES | CL1256-TUMBES-60 | CL1256-TUMBES-60 | Activo | eegusquiza-system | 2017-03-20
17163 | USUARIO LIBRE | MARINAZUL S.A. | SUMINISTRO | TUMBES | CL1257-TUMBES-60 | CL1257-TUMBES-60 | Activo | eegusquiza-system | 2017-03-20
17164 | USUARIO LIBRE | MARINAZUL S.A. | SUMINISTRO | TUMBES | CL1258-TUMBES-60 | CL1258-TUMBES-60 | Activo | eegusquiza-system | 2017-03-20
17165 | USUARIO LIBRE | MARINAZUL S.A. | SUMINISTRO | PUERTO PIZARRO | CL1259-PTO. PIZARRO-60 | CL1259-PTO. PIZARRO-60 | Activo | eegusquiza-system | 2017-03-20
17166 | USUARIO LIBRE | MARINAZUL S.A. | SUMINISTRO | TUMBES | CL1260-TUMBES-60 | CL1260-TUMBES-60 | Activo | eegusquiza-system | 2017-03-20
17167 | USUARIO LIBRE | MARINAZUL S.A. | SUMINISTRO | TUMBES | CL1261-TUMBES-60 | CL1261-TUMBES-60 | Activo | eegusquiza-system | 2017-03-20
17168 | USUARIO LIBRE | MARINAZUL S.A. | SUMINISTRO | TUMBES | CL1262-TUMBES-60 | CL1262-TUMBES-60 | Activo | eegusquiza-system | 2017-03-20
17169 | USUARIO LIBRE | MARINAZUL S.A. | SUMINISTRO | TUMBES | CL1263-TUMBES-60 | CL1263-TUMBES-60 | Activo | eegusquiza-system | 2017-03-20
17170 | USUARIO LIBRE | MARINAZUL S.A. | SUMINISTRO | TUMBES | CL1264-TUMBES-60 | CL1264-TUMBES-60 | Activo | eegusquiza-system | 2017-03-20
17171 | USUARIO LIBRE | MARINAZUL S.A. | SUMINISTRO | TUMBES | CL1265-TUMBES-60 | CL1265-TUMBES-60 | Activo | eegusquiza-system | 2017-03-20
17252 | USUARIO LIBRE | VITAPRO S.A. | SUMINISTRO | TRUJILLO SUR | CL1266-TRUJILLO SUR-10 | CL1266-TRUJILLO SUR-10 | Activo | eegusquiza-system | 2017-03-23
17253 | USUARIO LIBRE | VITAPRO S.A. | SUMINISTRO | TRUJILLO SUR | CL1267-TRUJILLO SUR-10 | CL1267-TRUJILLO SUR-10 | Activo | eegusquiza-system | 2017-03-23
17074 | USUARIO LIBRE | BANCO RIPLEY PERU S.A. | SUMINISTRO | SAN ISIDRO | CL1268-SAN ISIDRO-22.9 | CL1268-SAN ISIDRO-22.9 | Activo | eegusquiza-system | 2017-03-20
17210 | USUARIO LIBRE | TIENDAS POR DEPARTAMENTO RIPLEY S.A. | SUMINISTRO | HUANCAYO OESTE | CL1269-HUANCAYO OESTE-60 | CL1269-HUANCAYO OESTE-60 | Activo | eegusquiza-system | 2017-03-20
17211 | USUARIO LIBRE | TIENDAS POR DEPARTAMENTO RIPLEY S.A. | SUMINISTRO | CAJAMARCA | CL1270-CAJAMARCA-10 | CL1270-CAJAMARCA-10 | Activo | eegusquiza-system | 2017-03-20
17212 | USUARIO LIBRE | TIENDAS POR DEPARTAMENTO RIPLEY S.A. | SUMINISTRO | PIURA CENTRO | CL1271-PIURA CENTRO-60 | CL1271-PIURA CENTRO-60 | Activo | eegusquiza-system | 2017-03-20
17213 | USUARIO LIBRE | TIENDAS POR DEPARTAMENTO RIPLEY S.A. | SUMINISTRO | TRAPECIO | CL1272-TRAPECIO-13.8 | CL1272-TRAPECIO-13.8 | Activo | eegusquiza-system | 2017-03-20
17214 | USUARIO LIBRE | TIENDAS POR DEPARTAMENTO RIPLEY S.A. | SUMINISTRO | TRUJILLO NOROESTE | CL1273-TRUJILLO NOROESTE-22.9 | CL1273-TRUJ NOROESTE-22.9 | Activo | eegusquiza-system | 2017-03-20
17215 | USUARIO LIBRE | TIENDAS POR DEPARTAMENTO RIPLEY S.A. | SUMINISTRO | TRUJILLO NOROESTE | CL1274-TRUJILLO NOROESTE-22.9 | CL1274-TRUJ NOROESTE-22.9 | Activo | eegusquiza-system | 2017-03-20
17216 | USUARIO LIBRE | TIENDAS POR DEPARTAMENTO RIPLEY S.A. | SUMINISTRO | SOCABAYA | CL1275-SOCABAYA-33 | CL1275-SOCABAYA-33 | Activo | eegusquiza-system | 2017-03-20
17217 | USUARIO LIBRE | TIENDAS POR DEPARTAMENTO RIPLEY S.A. | SUMINISTRO | CHICLAYO NORTE | CL1276-CHICLAYO NORTE-10 | CL1276-CHICLAYO NORTE-10 | Activo | eegusquiza-system | 2017-03-20
17218 | USUARIO LIBRE | TIENDAS POR DEPARTAMENTO RIPLEY S.A. | SUMINISTRO | SANTA MARGARITA | CL1277-SANTA MARGARITA-60 | CL1277-SANTA MARGARITA-60 | Activo | eegusquiza-system | 2017-03-20
17219 | USUARIO LIBRE | TIENDAS POR DEPARTAMENTO RIPLEY S.A. | SUMINISTRO | BUJAMA | CL1278-BUJAMA-22.9 | CL1278-BUJAMA-22.9 | Activo | eegusquiza-system | 2017-03-20
17220 | USUARIO LIBRE | TIENDAS POR DEPARTAMENTO RIPLEY S.A. | SUMINISTRO | BALNEARIOS | CL1279-BALNEARIOS-60 | CL1279-BALNEARIOS-60 | Activo | eegusquiza-system | 2017-03-20
17221 | USUARIO LIBRE | TIENDAS POR DEPARTAMENTO RIPLEY S.A. | SUMINISTRO | BALNEARIOS | CL1280-BALNEARIOS-10 | CL1280-BALNEARIOS-10 | Activo | eegusquiza-system | 2017-03-20
17222 | USUARIO LIBRE | TIENDAS POR DEPARTAMENTO RIPLEY S.A. | SUMINISTRO | NEYRA | CL1281-NEYRA-10 | CL1281-NEYRA-10 | Activo | eegusquiza-system | 2017-03-20
17223 | USUARIO LIBRE | TIENDAS POR DEPARTAMENTO RIPLEY S.A. | SUMINISTRO | NEYRA | CL1282-NEYRA-10 | CL1282-NEYRA-10 | Activo | eegusquiza-system | 2017-03-20
17224 | USUARIO LIBRE | TIENDAS POR DEPARTAMENTO RIPLEY S.A. | SUMINISTRO | LIMATAMBO | CL1283-LIMATAMBO-10 | CL1283-LIMATAMBO-10 | Activo | eegusquiza-system | 2017-03-20
17225 | USUARIO LIBRE | TIENDAS POR DEPARTAMENTO RIPLEY S.A. | SUMINISTRO | LIMATAMBO | CL1284-LIMATAMBO-10 | CL1284-LIMATAMBO-10 | Activo | eegusquiza-system | 2017-03-20
17226 | USUARIO LIBRE | TIENDAS POR DEPARTAMENTO RIPLEY S.A. | SUMINISTRO | VILLA EL SALVADOR | CL1285-VILLA EL SALVADOR-10 | CL1285-V.E.S -10 | Activo | eegusquiza-system | 2017-03-20
17227 | USUARIO LIBRE | TIENDAS POR DEPARTAMENTO RIPLEY S.A. | SUMINISTRO | JULIACA | CL1286-JULIACA-60 | CL1286-JULIACA-60 | Activo | eegusquiza-system | 2017-03-20
17208 | USUARIO LIBRE | TIENDAS POR DEPARTAMENTO RIPLEY ORIENTE S.A.C. | SUMINISTRO | AGUAYTÍA | CL1287-AGUAYT�A-22.9 | CL1287-AGUAYT�A-22.9 | Activo | eegusquiza-system | 2017-03-20
17173 | USUARIO LIBRE | MEGAPACK GROUP SOCIEDAD ANONIMA CERRADA | SUMINISTRO | PRADERAS | CL1288-PRADERAS-22.9 | CL1288-PRADERAS-22.9 | Activo | eegusquiza-system | 2017-03-20
17082 | USUARIO LIBRE | COMISION DE USUARIOS PUERTO EL CURA | SUMINISTRO | TUMBES | CL1289-TUMBES-10 | CL1289-TUMBES-10 | Activo | eegusquiza-system | 2017-03-20
17147 | USUARIO LIBRE | LA FRAGATA S A | SUMINISTRO | PUERTO PIZARRO | CL1290-PTO. PIZARRO-22.9 | CL1290-PTO. PIZARRO-22.9 | Activo | eegusquiza-system | 2017-03-20
17148 | USUARIO LIBRE | LA FRAGATA S A | SUMINISTRO | PUERTO PIZARRO | CL1291-PTO. PIZARRO-22.9 | CL1291-PTO. PIZARRO-22.9 | Activo | eegusquiza-system | 2017-03-20
17149 | USUARIO LIBRE | LA FRAGATA S A | SUMINISTRO | PUERTO PIZARRO | CL1292-PTO. PIZARRO-22.9 | CL1292-PTO. PIZARRO-22.9 | Activo | eegusquiza-system | 2017-03-20
17156 | USUARIO LIBRE | LATERCER S.A.C. | SUMINISTRO | COSCOMBA | CL1293-COSCOMBA-10 | CL1293-COSCOMBA-10 | Activo | eegusquiza-system | 2017-03-20
17111 | USUARIO LIBRE | ENTIDAD PREST.DE SS.DE SANEAM. GRAU S.A. | SUMINISTRO | SULLANA | CL1294-SULLANA-10 | CL1294-SULLANA-10 | Activo | eegusquiza-system | 2017-03-20
17112 | USUARIO LIBRE | ENTIDAD PREST.DE SS.DE SANEAM. GRAU S.A. | SUMINISTRO | EL ARENAL | CL1295-EL ARENAL -13.8 | CL1295-EL ARENAL -13.8 | Activo | eegusquiza-system | 2017-03-20
17113 | USUARIO LIBRE | ENTIDAD PREST.DE SS.DE SANEAM. GRAU S.A. | SUMINISTRO | EL ARENAL | CL1296-EL ARENAL -13.8 | CL1296-EL ARENAL -13.8 | Activo | eegusquiza-system | 2017-03-20
17114 | USUARIO LIBRE | ENTIDAD PREST.DE SS.DE SANEAM. GRAU S.A. | SUMINISTRO | EL ARENAL | CL1297-EL ARENAL -13.8 | CL1297-EL ARENAL -13.8 | Activo | eegusquiza-system | 2017-03-20
17229 | USUARIO LIBRE | TURISMO COSTA DEL SOL SA | SUMINISTRO | PIURA CENTRO | CL1298-PIURA CENTRO-10 | CL1298-PIURA CENTRO-10 | Activo | eegusquiza-system | 2017-03-20
17157 | USUARIO LIBRE | LATERCER S.A.C. | SUMINISTRO | TRUJILLO NOROESTE | CL1300-TRUJILLO NOROESTE-10 | CL1300-TRUJ NOROESTE-10 | Activo | eegusquiza-system | 2017-03-20
17198 | USUARIO LIBRE | S.M.R.L. SANTA BARBARA DE TRUJILLO | SUMINISTRO | TAYABAMBA | CL1301-TAYABAMBA-22.9 | CL1301-TAYABAMBA-22.9 | Activo | eegusquiza-system | 2017-03-20
17183 | USUARIO LIBRE | OPEN PLAZA | SUMINISTRO | HUANCAYO ESTE | CL1302-HUANCAYO ESTE-10 | CL1302-HUANCAYO ESTE-10 | Activo | eegusquiza-system | 2017-03-20
17254 | USUARIO LIBRE | COMPA�IA NACIONAL DE CHOCOLATES DEL PERU S.A. | SUMINISTRO | MIRONES | CL1303-MIRONES-10 | CL1303-MIRONES-10 | Activo | eegusquiza-system | 2017-03-23
17255 | USUARIO LIBRE | LINEA PLASTICA PERU S.A. | SUMINISTRO | OQUENDO | CL1304-OQUENDO-20 | CL1304-OQUENDO-20 | Activo | eegusquiza-system | 2017-03-23
17256 | USUARIO LIBRE | DIVERPLAST S.A.C. | SUMINISTRO | MIRONES | CL1305-MIRONES-10 | CL1305-MIRONES-10 | Activo | eegusquiza-system | 2017-03-23
17257 | USUARIO LIBRE | REDONDOS S.A. | SUMINISTRO | HUACHO | CL1306-HUACHO-10 | CL1306-HUACHO-10 | Activo | eegusquiza-system | 2017-03-23
17258 | USUARIO LIBRE | REDONDOS S.A. | SUMINISTRO | HUACHO | CL1307-HUACHO-20 | CL1307-HUACHO-20 | Activo | eegusquiza-system | 2017-03-23
17259 | USUARIO LIBRE | REDONDOS S.A. | SUMINISTRO | HUACHO | CL1308-HUACHO-20 | CL1308-HUACHO-20 | Activo | eegusquiza-system | 2017-03-23
17260 | USUARIO LIBRE | REDONDOS S.A. | SUMINISTRO | SUPE | CL1309-SUPE-20 | CL1309-SUPE-20 | Activo | eegusquiza-system | 2017-03-23
17261 | USUARIO LIBRE | UNIVERSIDAD PRIVADA DEL NORTE S.A.C. | SUMINISTRO | PANDO | CL1310-PANDO-10 | CL1310-PANDO-10 | Activo | eegusquiza-system | 2017-03-23
17262 | USUARIO LIBRE | INVERSIONES EDUCACIONALES PERU | SUMINISTRO | NARANJAL | CL1311-NARANJAL-10 | CL1311-NARANJAL-10 | Activo | eegusquiza-system | 2017-03-23
17263 | FALTA DEFINIR | UNIVERSIDAD DEL PACIFICO | SUMINISTRO | PERSHING | CL1312-PERSHING-10 | CL1312-PERSHING-10 | Activo | eegusquiza-system | 2017-03-23
17264 | FALTA DEFINIR | UNIVERSIDAD DEL PACIFICO | SUMINISTRO | PERSHING | CL1313-PERSHING-10 | CL1313-PERSHING-10 | Activo | eegusquiza-system | 2017-03-23
17265 | FALTA DEFINIR | UNIVERSIDAD DEL PACIFICO | SUMINISTRO | PERSHING | CL1314-PERSHING-10 | CL1314-PERSHING-10 | Activo | eegusquiza-system | 2017-03-23
17266 | USUARIO LIBRE | AGROPECUARIA SAN RAMON SAC | SUMINISTRO | HUACHO | CL1315-HUACHO-20 | CL1315-HUACHO-20 | Activo | eegusquiza-system | 2017-03-23
17267 | USUARIO LIBRE | HEINZ - GLAS PERU S.A.C. | SUMINISTRO | MIRONES | CL1316-MIRONES-10 | CL1316-MIRONES-10 | Activo | eegusquiza-system | 2017-03-23
17268 | USUARIO LIBRE | HEINZ - GLAS PERU S.A.C. | SUMINISTRO | MIRONES | CL1317-MIRONES-10 | CL1317-MIRONES-10 | Activo | eegusquiza-system | 2017-03-23
17270 | USUARIO LIBRE | GLOBAL ALIMENTOS S.A.C. | SUMINISTRO | ÑAÑA | CL1319-�A�A-10 | CL1319-�A�A-10 | Activo | eegusquiza-system | 2017-03-23
17271 | USUARIO LIBRE | PRODUCTOS TISSUE DEL PERU S.A. O PROTISA-PERU S.A. | SUMINISTRO | PUENTE | CL1320-PUENTE-10 | CL1320-PUENTE-10 | Activo | eegusquiza-system | 2017-03-23
17272 | USUARIO LIBRE | SAGA FALABELLA | SUMINISTRO | PUCALLPA | CL1321-PUCALLPA-10 | CL1321-PUCALLPA-10 | Activo | eegusquiza-system | 2017-03-23
17273 | USUARIO LIBRE | SAGA FALABELLA | SUMINISTRO | SR DE LUREN | CL1322-SE�OR DE LUREN-10 | CL1322-SE� DE LUREN-10 | Activo | eegusquiza-system | 2017-03-23
17274 | USUARIO LIBRE | SAGA FALABELLA | SUMINISTRO | PIURA CENTRO | CL1323-PIURA CENTRO-10 | CL1323-PIURA CENTRO-10 | Activo | eegusquiza-system | 2017-03-23
17275 | USUARIO LIBRE | SAGA FALABELLA | SUMINISTRO | CHICLAYO NORTE | CL1324-CHICLAYO NORTE-10 | CL1324-CHICLAYO NORTE-10 | Activo | eegusquiza-system | 2017-03-23
17276 | USUARIO LIBRE | SAGA FALABELLA | SUMINISTRO | TRAPECIO | CL1325-TRAPECIO-13.2 | CL1325-TRAPECIO-13.2 | Activo | eegusquiza-system | 2017-03-23
17277 | USUARIO LIBRE | SAGA FALABELLA | SUMINISTRO | TRUJILLO NOROESTE | CL1326-TRUJILLO NOROESTE-22.9 | CL1326-TRUJ NO-22.9 | Activo | eegusquiza-system | 2017-03-23
17278 | USUARIO LIBRE | SAGA FALABELLA | SUMINISTRO | TRUJILLO NOROESTE | CL1327-TRUJILLO NOROESTE-22.9 | CL1327-TRUJ NO-22.9 | Activo | eegusquiza-system | 2017-03-23
17279 | USUARIO LIBRE | SAGA FALABELLA | SUMINISTRO | NEYRA | CL1328-NEYRA-10 | CL1328-NEYRA-10 | Activo | eegusquiza-system | 2017-03-23
17280 | USUARIO LIBRE | SAGA FALABELLA | SUMINISTRO | NEYRA | CL1329-NEYRA-10 | CL1329-NEYRA-10 | Activo | eegusquiza-system | 2017-03-23
17281 | USUARIO LIBRE | SAGA FALABELLA | SUMINISTRO | VILLA EL SALVADOR | CL1330-VILLA EL SALVADOR-10 | CL1330-V.E.S-10 | Activo | eegusquiza-system | 2017-03-23
17282 | USUARIO LIBRE | SAGA FALABELLA | SUMINISTRO | PORONGOCHE | CL1331-PORONGOCHE-33 | CL1331-PORONGOCHE-33 | Activo | eegusquiza-system | 2017-03-23
17283 | USUARIO LIBRE | SAGA FALABELLA | SUMINISTRO | PQUE. INDUSTRIAL_AREQUIPA | CL1332-PARQUE INDUSTRIAL (AREQUIPA)-33 | CL1332-PARQ IND AQP)-33 | Activo | eegusquiza-system | 2017-03-23
17284 | USUARIO LIBRE | SODIMAC PERU S.A. | SUMINISTRO | SR DE LUREN | CL1333-SE�OR DE LUREN-10 | CL1333-SE� DE LUREN-10 | Activo | eegusquiza-system | 2017-03-23
17285 | USUARIO LIBRE | SODIMAC PERU S.A. | SUMINISTRO | PUCALLPA | CL1334-PUCALLPA-10 | CL1334-PUCALLPA-10 | Activo | eegusquiza-system | 2017-03-23
17286 | USUARIO LIBRE | SODIMAC PERU S.A. | SUMINISTRO | CHICLAYO NORTE | CL1335-CHICLAYO NORTE-10 | CL1335-CHICLAYO NORTE-10 | Activo | eegusquiza-system | 2017-03-23
17287 | USUARIO LIBRE | SODIMAC PERU S.A. | SUMINISTRO | CHICLAYO NORTE | CL1336-CHICLAYO NORTE-10 | CL1336-CHICLAYO NORTE-10 | Activo | eegusquiza-system | 2017-03-23
17288 | USUARIO LIBRE | SODIMAC PERU S.A. | SUMINISTRO | PORVENIR | CL1337-PORVENIR-10 | CL1337-PORVENIR-10 | Activo | eegusquiza-system | 2017-03-23
17289 | USUARIO LIBRE | SODIMAC PERU S.A. | SUMINISTRO | TRAPECIO | CL1338-TRAPECIO-13.2 | CL1338-TRAPECIO-13.2 | Activo | eegusquiza-system | 2017-03-23
17290 | USUARIO LIBRE | SODIMAC PERU S.A. | SUMINISTRO | TRUJILLO NOROESTE | CL1339-TRUJILLO NOROESTE-22.9 | CL1339-TRUJ NO-22.9 | Activo | eegusquiza-system | 2017-03-23
17291 | USUARIO LIBRE | SODIMAC PERU S.A. | SUMINISTRO | PORONGOCHE | CL1343-PORONGOCHE-33 | CL1343-PORONGOCHE-33 | Activo | eegusquiza-system | 2017-03-23
17292 | USUARIO LIBRE | INMOBILIARIA DOMEL S.A.C. | SUMINISTRO | PUCALLPA | CL1344-PUCALLPA-10 | CL1344-PUCALLPA-10 | Activo | eegusquiza-system | 2017-03-23
17293 | USUARIO LIBRE | INMOBILIARIA DOMEL S.A.C. | SUMINISTRO | INGENIEROS | CL1345-INGENIEROS-10 | CL1345-INGENIEROS-10 | Activo | eegusquiza-system | 2017-03-23
17351 | USUARIO LIBRE | RED ASISTENCIAL TARAPOTO | SUMINISTRO | TARAPOTO | CL1346-TARAPOTO-22.9 | CL1346-TARAPOTO-22.9 | Activo | eegusquiza-system | 2017-03-23
17294 | USUARIO LIBRE | CERAMICOS DETT S.A.C. | SUMINISTRO | NUEVA CAJAMARCA | CL1347-NUEVA CAJAMARCA-22.9 | CL1347-NUEVA CAJ-22.9 | Activo | eegusquiza-system | 2017-03-23
17295 | USUARIO LIBRE | UNIVERSIDAD NACIONAL DE SAN MARTIN | SUMINISTRO | TARAPOTO | CL1348-TARAPOTO-22.9 | CL1348-TARAPOTO-22.9 | Activo | eegusquiza-system | 2017-03-23
17296 | USUARIO LIBRE | AGRO INDUSTRIAS SUDAM�RICA SELVA S.A.C. | SUMINISTRO | BELLAVISTA | CL1349-BELLAVISTA-22.9 | CL1349-BELLAVISTA-22.9 | Activo | eegusquiza-system | 2017-03-23
17297 | USUARIO LIBRE | INDUSTRIAL MOLINERA SAN LUIS | SUMINISTRO | BELLAVISTA | CL1350-BELLAVISTA-22.9 | CL1350-BELLAVISTA-22.9 | Activo | eegusquiza-system | 2017-03-23
17298 | USUARIO LIBRE | BRYSON HILLS PERÚ S.A. | SUMINISTRO | HUACHIPA | CL1351-HUACHIPA-22.9 | CL1351-HUACHIPA-22.9 | Activo | eegusquiza-system | 2017-03-23
17299 | USUARIO LIBRE | SEGURINDUSTRIA SA | SUMINISTRO | TRUJILLO NORTE | CL1352-TRUJILLO NORTE-10 | CL1352-TRUJILLO NORTE-10 | Activo | eegusquiza-system | 2017-03-23
17300 | USUARIO LIBRE | SEGURINDUSTRIA SA | SUMINISTRO | TRUJILLO NORTE | CL1353-TRUJILLO NORTE-10 | CL1353-TRUJILLO NORTE-10 | Activo | eegusquiza-system | 2017-03-23
17301 | USUARIO LIBRE | AMERICAN MOVIL PERÚ | SUMINISTRO | TRUJILLO SUR | CL1354-TRUJILLO SUR-10 | CL1354-TRUJILLO SUR-10 | Activo | eegusquiza-system | 2017-03-23
17302 | USUARIO LIBRE | SIDER PERU | SUMINISTRO | SANTA | CL1355-SANTA-13.8 | CL1355-SANTA-13.8 | Activo | eegusquiza-system | 2017-03-23
17303 | USUARIO LIBRE | ENERJET S.A. | SUMINISTRO | PUENTE PIEDRA | CL1356-PUENTE PIEDRA-10 | CL1356-PUENTE PIEDRA-10 | Activo | eegusquiza-system | 2017-03-23
17304 | USUARIO LIBRE | SOCIEDAD AGRICOLA VIRU S.A. | SUMINISTRO | SULLANA | CL1357-SULLANA-10 | CL1357-SULLANA-10 | Activo | eegusquiza-system | 2017-03-23
17305 | FALTA DEFINIR | PERUBAR S.A. | SUMINISTRO | BELLAVISTA | CL1358-BELLAVISTA-10 | CL1358-BELLAVISTA-10 | Activo | eegusquiza-system | 2017-03-23
17306 | USUARIO LIBRE | TECNOLOGICA DE ALIMENTOS | SUMINISTRO | MALABRIGO | CL1359-MALABRIGO-10 | CL1359-MALABRIGO-10 | Activo | eegusquiza-system | 2017-03-23
17307 | FALTA DEFINIR | MINERA TITAN | SUMINISTRO | BELLA UNIÓN | CL1360-BELLA UNI�N-22.9 | CL1360-BELLA UNI�N-22.9 | Activo | eegusquiza-system | 2017-03-23
17308 | USUARIO LIBRE | MINERA AUREX | SUMINISTRO | SAN JUAN (EGECEN) | CL1361-SAN JUAN II-11 | CL1361-SAN JUAN II-11 | Activo | eegusquiza-system | 2017-03-23
17309 | USUARIO LIBRE | EMBOTELLADORA SAN MIGUEL DEL SUR S.A.C. | SUMINISTRO | HUACHO | CL1362-HUACHO-10 | CL1362-HUACHO-10 | Activo | eegusquiza-system | 2017-03-23
17310 | USUARIO LIBRE | EMBOTELLADORA SAN MIGUEL DEL SUR S.A.C. | SUMINISTRO | HUACHO | CL1363-HUACHO-20 | CL1363-HUACHO-20 | Activo | eegusquiza-system | 2017-03-23
17311 | USUARIO LIBRE | CONFIPERU S.A. | SUMINISTRO | VENTANILLA | CL1364-VENTANILLA-10 | CL1364-VENTANILLA-10 | Activo | eegusquiza-system | 2017-03-23
17312 | USUARIO LIBRE | PLASTICOS NACIONALES S.A. | SUMINISTRO | NARANJAL | CL1365-NARANJAL-10 | CL1365-NARANJAL-10 | Activo | eegusquiza-system | 2017-03-23
17313 | USUARIO LIBRE | INDUSTRIAS W.V. VALENTES S.A.C. | SUMINISTRO | SANTA ROSA A. | CL1366-SANTA ROSA-10 | CL1366-SANTA ROSA-10 | Activo | eegusquiza-system | 2017-03-23
17314 | USUARIO LIBRE | MANUFACTURAS Y MOLDEOS PLASTICOS S.A.C. | SUMINISTRO | ZARATE | CL1367-Z�RATE-10 | CL1367-Z�RATE-10 | Activo | eegusquiza-system | 2017-03-23
17315 | USUARIO LIBRE | MANUFACTURAS Y MOLDEOS PLASTICOS S.A.C. | SUMINISTRO | ZARATE | CL1368-Z�RATE-10 | CL1368-Z�RATE-10 | Activo | eegusquiza-system | 2017-03-23
17316 | USUARIO LIBRE | MANUFACTURAS Y MOLDEOS PLASTICOS S.A.C. | SUMINISTRO | CANTO GRANDE | CL1369-CANTO GRANDE-10 | CL1369-CANTO GRANDE-10 | Activo | eegusquiza-system | 2017-03-23
17317 | USUARIO LIBRE | HILADOS ACRILICOS SAN JUAN S.A. | SUMINISTRO | ZARATE | CL1370-Z�RATE-10 | CL1370-Z�RATE-10 | Activo | eegusquiza-system | 2017-03-23
17318 | USUARIO LIBRE | INVERSIONES PERU PACIFICO S.A. | SUMINISTRO | TOMÁS VALLE | CL1371-TOMAS VALLE-10 | CL1371-TOMAS VALLE-10 | Activo | eegusquiza-system | 2017-03-23
17319 | USUARIO LIBRE | CENT. COMERCIALES DEL PERÙ | SUMINISTRO | CHAVARRÍA | CL1372-CHAVARR�A-20 | CL1372-CHAVARR�A-20 | Activo | eegusquiza-system | 2017-03-23
17320 | USUARIO LIBRE | MULTIMERCADOS ZONALES S.A. | SUMINISTRO | SR DE LUREN | CL1373-SE�OR DE LUREN-10 | CL1373-SE� DE LUREN-10 | Activo | eegusquiza-system | 2017-03-23
17321 | USUARIO LIBRE | MULTIMERCADOS ZONALES S.A. | SUMINISTRO | SR DE LUREN | CL1374-SE�OR DE LUREN-10 | CL1374-SE� DE LUREN-10 | Activo | eegusquiza-system | 2017-03-23
17322 | USUARIO LIBRE | VIDRIERIA 28 DE JULIO S.A.C. | SUMINISTRO | PUENTE | CL1375-PUENTE-10 | CL1375-PUENTE-10 | Activo | eegusquiza-system | 2017-03-23
17323 | USUARIO LIBRE | VIDRIERIA 28 DE JULIO S.A.C. | SUMINISTRO | SANTA CLARA | CL1376-SANTA CLARA-10 | CL1376-SANTA CLARA-10 | Activo | eegusquiza-system | 2017-03-23
11147 | TRANSMISION | ETESELVA | CELDA | TINGO MARÍA | CL_138kV | CL_138kV | Activo | pchang | 2005-03-31
4882 | GENERACION | ENERSUR | CELDA | BOTIFLACA (CUAJONE) | CL1381 | CL1381 | Baja | user_sgi_trnsf_ens | 2016-04-05 | user_sgi_trnsf_ens | 2016-03-28
10943 | GENERACION | ENGIE | CELDA | MOQUEGUA | CL1381 | CL1381 | Activo | user_sgi_trnsf_ens | 2016-04-05
10947 | GENERACION | ENGIE | CELDA | BOTIFLACA (CUAJONE) | CL1381 | CL1381 | Activo | user_sgi_trnsf_ens | 2016-04-05
4878 | GENERACION | ENERSUR | CELDA | MOQUEGUA | CL1381 | CL1381 | Baja | user_sgi_trnsf_ens | 2016-04-05 | user_sgi_trnsf_ens | 2016-03-28
4883 | GENERACION | ENERSUR | CELDA | BOTIFLACA (CUAJONE) | CL1382 | CL1382 | Baja | user_sgi_trnsf_ens | 2016-04-05 | user_sgi_trnsf_ens | 2016-03-28
10944 | GENERACION | ENGIE | CELDA | MOQUEGUA | CL1382 | CL1382 | Activo | user_sgi_trnsf_ens | 2016-04-05
10948 | GENERACION | ENGIE | CELDA | BOTIFLACA (CUAJONE) | CL1382 | CL1382 | Activo | user_sgi_trnsf_ens | 2016-04-05
4879 | GENERACION | ENERSUR | CELDA | MOQUEGUA | CL1382 | CL1382 | Baja | user_sgi_trnsf_ens | 2016-04-05 | user_sgi_trnsf_ens | 2016-03-28
4880 | GENERACION | ENERSUR | CELDA | MOQUEGUA | CL1383 | CL1383 | Baja | user_sgi_trnsf_ens | 2016-04-05 | user_sgi_trnsf_ens | 2016-03-28
10960 | GENERACION | ENGIE | CELDA | ILO 1 | CL1383 | CL1383 | Activo | user_sgi_trnsf_ens | 2016-04-05
10945 | GENERACION | ENGIE | CELDA | MOQUEGUA | CL1383 | CL1383 | Activo | user_sgi_trnsf_ens | 2016-04-05
4894 | GENERACION | ENERSUR | CELDA | ILO 1 | CL1383 | CL1383 | Baja | user_sgi_trnsf_ens | 2016-04-05 | user_sgi_trnsf_ens | 2016-03-28
4886 | GENERACION | ENERSUR | CELDA | MILL SITE (TOQUEPALA) | CL1384 | CL1384 | Baja | user_sgi_trnsf_ens | 2016-04-05 | user_sgi_trnsf_ens | 2016-03-28
10952 | GENERACION | ENGIE | CELDA | MILL SITE (TOQUEPALA) | CL1384 | CL1384 | Activo | user_sgi_trnsf_ens | 2016-04-05
10946 | GENERACION | ENGIE | CELDA | MOQUEGUA | CL1384 | CL1384 | Activo | user_sgi_trnsf_ens | 2016-04-05
4881 | GENERACION | ENERSUR | CELDA | MOQUEGUA | CL1384 | CL1384 | Baja | user_sgi_trnsf_ens | 2016-04-05 | user_sgi_trnsf_ens | 2016-03-28
17331 | USUARIO LIBRE | MAKRO SUPERMAYORISTA S.A. | SUMINISTRO | HUACHIPA | CL1384-HUACHIPA-10 | CL1384-HUACHIPA-10 | Activo | eegusquiza-system | 2017-03-23
4888 | GENERACION | ENERSUR | CELDA | MILL SITE (TOQUEPALA) | CL1385 | CL1385 | Baja | user_sgi_trnsf_ens | 2016-04-05 | user_sgi_trnsf_ens | 2016-03-28
10957 | GENERACION | ENGIE | CELDA | QUEBRADA HONDA | CL1385 | CL1385 | Activo | user_sgi_trnsf_ens | 2016-04-05
10958 | GENERACION | ENGIE | CELDA | ILO-ELECTROSUR | CL1385 | CL1385 | Activo | user_sgi_trnsf_ens | 2016-04-05
10959 | GENERACION | ENGIE | CELDA | ILO 1 | CL1385 | CL1385 | Activo | user_sgi_trnsf_ens | 2016-04-05
10954 | GENERACION | ENGIE | CELDA | MILL SITE (TOQUEPALA) | CL1385 | CL1385 | Activo | user_sgi_trnsf_ens | 2016-04-05
4892 | GENERACION | ENERSUR | CELDA | ILO-ELECTROSUR | CL1385 | CL1385 | Baja | user_sgi_trnsf_ens | 2016-04-05 | user_sgi_trnsf_ens | 2016-03-28
4893 | GENERACION | ENERSUR | CELDA | ILO 1 | CL1385 | CL1385 | Baja | user_sgi_trnsf_ens | 2016-04-05 | user_sgi_trnsf_ens | 2016-03-28
4891 | GENERACION | ENERSUR | CELDA | QUEBRADA HONDA | CL1385 | CL1385 | Baja | user_sgi_trnsf_ens | 2016-04-05 | user_sgi_trnsf_ens | 2016-03-28
17332 | USUARIO LIBRE | MAKRO SUPERMAYORISTA S.A. | SUMINISTRO | BARRANCO | CL1385-BARRANCO-10 | CL1385-BARRANCO-10 | Activo | eegusquiza-system | 2017-03-23
10951 | GENERACION | ENERSUR | CELDA | PUSH BACK (TOQUEPALA) | CL1386 | CL1386 | Baja | lvasquez | 2012-11-13
10949 | GENERACION | ENGIE | CELDA | BOTIFLACA (CUAJONE) | CL1386 | CL1386 | Activo | user_sgi_trnsf_ens | 2016-04-05
10950 | GENERACION | ENGIE | CELDA | MILL SITE (TOQUEPALA) | CL1386 | CL1386 | Activo | user_sgi_trnsf_ens | 2016-04-05
4884 | GENERACION | ENERSUR | CELDA | BOTIFLACA (CUAJONE) | CL1386 | CL1386 | Baja | user_sgi_trnsf_ens | 2016-04-05 | user_sgi_trnsf_ens | 2016-03-28
4885 | GENERACION | ENERSUR | CELDA | MILL SITE (TOQUEPALA) | CL1386 | CL1386 | Baja | user_sgi_trnsf_ens | 2016-04-05 | user_sgi_trnsf_ens | 2016-03-28
17333 | USUARIO LIBRE | MAKRO SUPERMAYORISTA S.A. | SUMINISTRO | SAN JUAN | CL1386-SAN JUAN (LIMA)-10 | CL1386-SAN JUAN (LIMA)-10 | Activo | eegusquiza-system | 2017-03-23
4468 | GENERACION | EGENOR | CELDA | HUALLANCA | CL_138/66kV | CL_138/66kV | Baja | user_sgi_10 | 2014-12-11
1526 | TRANSMISION | ETENORTE | CELDA | HUALLANCA | CL_138/66kV | CL_138/66kV | Activo | vsanchez | 2002-05-21
4896 | GENERACION | ENERSUR | CELDA | REFINERÍA ILO | CL1387 | CL1387 | Baja | user_sgi_trnsf_ens | 2016-04-05 | user_sgi_trnsf_ens | 2016-03-28
10961 | GENERACION | ENGIE | CELDA | ILO 1 | CL1387 | CL1387 | Activo | user_sgi_trnsf_ens | 2016-04-05
10962 | GENERACION | ENGIE | CELDA | REFINERÍA ILO | CL1387 | CL1387 | Activo | user_sgi_trnsf_ens | 2016-04-05
4895 | GENERACION | ENERSUR | CELDA | ILO 1 | CL1387 | CL1387 | Baja | user_sgi_trnsf_ens | 2016-04-05 | user_sgi_trnsf_ens | 2016-03-28
17334 | USUARIO LIBRE | PERU METAL TRADING S.A.C | SUMINISTRO | NAZCA | CL1387-NAZCA-22.9 | CL1387-NAZCA-22.9 | Activo | eegusquiza-system | 2017-03-23
10649 | TRANSMISION | RED DE ENERGIA DEL PERU | CELDA | TOQUEPALA | CL1388 | CL1388 | Activo | pchang | 2002-11-26
10953 | GENERACION | ENGIE | CELDA | MILL SITE (TOQUEPALA) | CL1388 | CL1388 | Activo | user_sgi_trnsf_ens | 2016-04-05
4887 | GENERACION | ENERSUR | CELDA | MILL SITE (TOQUEPALA) | CL1388 | CL1388 | Baja | user_sgi_trnsf_ens | 2016-04-05 | user_sgi_trnsf_ens | 2016-03-28
17335 | USUARIO LIBRE | SOCIEDAD AGRICOLA SATURNO SA | SUMINISTRO | CHULUCANAS | CL1388-CHULUCANAS-22.9 | CL1388-CHULUCANAS-22.9 | Activo | eegusquiza-system | 2017-03-23
4890 | GENERACION | ENERSUR | CELDA | LIXIVIACIÓN | CL1389 | CL1389 | Baja | user_sgi_trnsf_ens | 2016-04-05 | user_sgi_trnsf_ens | 2016-03-28
10955 | GENERACION | ENGIE | CELDA | MILL SITE (TOQUEPALA) | CL1389 | CL1389 | Activo | user_sgi_trnsf_ens | 2016-04-05
10956 | GENERACION | ENGIE | CELDA | LIXIVIACIÓN | CL1389 | CL1389 | Activo | user_sgi_trnsf_ens | 2016-04-05
4889 | GENERACION | ENERSUR | CELDA | MILL SITE (TOQUEPALA) | CL1389 | CL1389 | Baja | user_sgi_trnsf_ens | 2016-04-05 | user_sgi_trnsf_ens | 2016-03-28
17336 | USUARIO LIBRE | SOCIEDAD AGRICOLA SATURNO SA | SUMINISTRO | CHULUCANAS | CL1389-CHULUCANAS-22.9 | CL1389-CHULUCANAS-22.9 | Activo | eegusquiza-system | 2017-03-23
17033 | GENERACION | PANAMERICANA SOLAR SAC. | CELDA | ILO 3 | CL-1390 | CL-1390 | Activo | jolortegui | 2017-03-06
17032 | GENERACION | PANAMERICANA SOLAR SAC. | CELDA | PANAMERICANA SOLAR | CL-1390 | CL-1390 | Activo | jolortegui | 2017-03-06
17337 | USUARIO LIBRE | FRIO DEL NORTE | SUMINISTRO | COSCOMBA | CL1390-COSCOMBA-10 | CL1390-COSCOMBA-10 | Activo | eegusquiza-system | 2017-03-23
17340 | USUARIO LIBRE | AJEPER | SUMINISTRO | HUACHIPA | CL1393-HUACHIPA-10 | CL1393-HUACHIPA-10 | Activo | eegusquiza-system | 2017-03-23
17342 | USUARIO LIBRE | AUSTRAL GROUP (ICA) | SUMINISTRO | SANTA | CL1395-SANTA-13.8 | CL1395-SANTA-13.8 | Activo | eegusquiza-system | 2017-03-23
17343 | USUARIO LIBRE | AUSTRAL GROUP (ICA) | SUMINISTRO | SANTA | CL1396-SANTA-13.8 | CL1396-SANTA-13.8 | Activo | eegusquiza-system | 2017-03-23
17344 | USUARIO LIBRE | AUSTRAL GROUP (ICA) | SUMINISTRO | SANTA | CL1397-SANTA-13.8 | CL1397-SANTA-13.8 | Activo | eegusquiza-system | 2017-03-23
17345 | USUARIO LIBRE | TECNICA AVICOLA | SUMINISTRO | PACASMAYO | CL1398-PACASMAYO-10 | CL1398-PACASMAYO-10 | Activo | eegusquiza-system | 2017-03-23
17346 | USUARIO LIBRE | INDUSTRIAS FIBRAFORTE S A | SUMINISTRO | CHILCA 1 | CL1399-CHILCA-60 | CL1399-CHILCA-60 | Activo | eegusquiza-system | 2017-03-23
5766 | GENERACION | EMPRESA DE GENERACIÓN ELÉCTRICA CHEVES S.A. | CELDA | CARHUAMAYO | CL-1701 | CL-1701 | Baja | user_sgi_trnsf_chev | 2016-09-01 | user_sgi_trnsf_chev | 2016-09-01
5054 | GENERACION | STATKRAFT | CELDA | YAUPI | CL-1701 | CL-1701 | Baja | user_sgi_trnsf_stat | 2016-08-24 | user_sgi_trnsf_stat | 2016-08-24
5031 | GENERACION | STATKRAFT | CELDA | CARHUAMAYO | CL-1701 | CL-1701 | Baja | user_sgi_trnsf_stat | 2016-08-24 | user_sgi_trnsf_stat | 2016-08-24
11673 | GENERACION | STATKRAFT | CELDA | YAUPI | CL-1701 | CL-1701 | Activo | user_sgi_trnsf_chev | 2016-09-01
11245 | GENERACION | STATKRAFT | CELDA | CARHUAMAYO | CL-1701 | CL-1701 | Activo | user_sgi_trnsf_chev | 2016-09-01
4406 | GENERACION | SN POWER | CELDA | YAUPI | CL-1701 | CL-1701 | Baja | user_sgi_9 | 2014-10-14
4367 | GENERACION | SN POWER | CELDA | CARHUAMAYO | CL-1701 | CL-1701 | Baja | user_sgi_9 | 2014-10-14
5805 | GENERACION | EMPRESA DE GENERACIÓN ELÉCTRICA CHEVES S.A. | CELDA | YAUPI | CL-1701 | CL-1701 | Baja | user_sgi_trnsf_chev | 2016-09-01 | user_sgi_trnsf_chev | 2016-09-01
4903 | GENERACION | ENERSUR | CELDA | SANTA ISABEL | CL1701 | CL1701 | Baja | user_sgi_trnsf_ens | 2016-04-05 | user_sgi_trnsf_ens | 2016-03-28
11510 | GENERACION | ENGIE | CELDA | SANTA ISABEL | CL1701 | CL1701 | Activo | user_sgi_trnsf_ens | 2016-04-05
5767 | GENERACION | EMPRESA DE GENERACIÓN ELÉCTRICA CHEVES S.A. | CELDA | CARHUAMAYO | CL-1702 | CL-1702 | Baja | user_sgi_trnsf_chev | 2016-09-01 | user_sgi_trnsf_chev | 2016-09-01
5032 | GENERACION | STATKRAFT | CELDA | CARHUAMAYO | CL-1702 | CL-1702 | Baja | user_sgi_trnsf_stat | 2016-08-24 | user_sgi_trnsf_stat | 2016-08-24
11246 | GENERACION | STATKRAFT | CELDA | CARHUAMAYO | CL-1702 | CL-1702 | Activo | user_sgi_trnsf_chev | 2016-09-01
4368 | GENERACION | SN POWER | CELDA | CARHUAMAYO | CL-1702 | CL-1702 | Baja | user_sgi_9 | 2014-10-14
11244 | USUARIO LIBRE | EL BROCAL .S.A. | CELDA | CARHUAMAYO | CL-1703 | CL-1703 | Activo | jizquierdo | 2013-09-11
848 | TRANSMISION | RED DE ENERGIA DEL PERU | CELDA | PARAGSHA 2 | CL1703 | CL1703 | Activo | epalpan
14027 | USUARIO LIBRE | EL BROCAL .S.A. | CELDA | CINCO MANANTIALES | CL-1703 (Proyecto) | CL-1703 (Proy) | Activo | jolortegui | 2014-01-09
849 | TRANSMISION | RED DE ENERGIA DEL PERU | CELDA | PARAGSHA 2 | CL1704 | CL1704 | Activo | epalpan
5792 | GENERACION | EMPRESA DE GENERACIÓN ELÉCTRICA CHEVES S.A. | CELDA | OROYA NUEVA | CL-1705 | CL-1705 | Baja | user_sgi_trnsf_chev | 2016-09-01 | user_sgi_trnsf_chev | 2016-09-01
5041 | GENERACION | STATKRAFT | CELDA | OROYA NUEVA | CL-1705 | CL-1705 | Baja | user_sgi_trnsf_stat | 2016-08-24 | user_sgi_trnsf_stat | 2016-08-24
11660 | GENERACION | STATKRAFT | CELDA | OROYA NUEVA | CL-1705 | CL-1705 | Activo | user_sgi_trnsf_chev | 2016-09-01
4393 | GENERACION | SN POWER | CELDA | OROYA NUEVA | CL-1705 | CL-1705 | Baja | user_sgi_9 | 2014-10-14
6848 | TRANSMISION | ABENGOA TRANSMISION NORTE | CELDA | CARHUAMAYO | CL-1707 | CL-1707 | Baja | user_sgi_trnsf_atn | 2017-02-01 | user_sgi_trnsf_atn | 2017-02-01
13722 | TRANSMISION | ATN S.A. | CELDA | CARHUAMAYO | CL-1707 | CL-1707 | Activo | user_sgi_trnsf_atn | 2017-02-01
13721 | TRANSMISION | ATN S.A. | CELDA | CARHUAMAYO NUEVA | CL-1707 | CL-1707 | Activo | user_sgi_trnsf_atn | 2017-02-01
6847 | TRANSMISION | ABENGOA TRANSMISION NORTE | CELDA | CARHUAMAYO NUEVA | CL-1707 | CL-1707 | Baja | user_sgi_trnsf_atn | 2017-02-01 | user_sgi_trnsf_atn | 2017-02-01
13998 | USUARIO LIBRE | MINERA VOLCAN | CELDA | PLANTA OXIDOS I | CL-1708 | CL-1708 | Activo | jolortegui | 2013-11-28 | jolortegui | 2016-07-18
14028 | USUARIO LIBRE | EL BROCAL .S.A. | CELDA | CINCO MANANTIALES | CL-1708 (Proyecto) | CL-1708 (Proy) | Activo | jolortegui | 2014-01-09
15726 | TRANSMISION | RED DE ENERGIA DEL PERU | CELDA | PARAGSHA 2 | CL-1709 | CL-1709 | Activo | jolortegui | 2016-05-25
13999 | USUARIO LIBRE | MINERA VOLCAN | CELDA | PLANTA OXIDOS I | CL-1709 | CL-1709 | Activo | jolortegui | 2013-11-28
586 | TRANSMISION | RED DE ENERGIA DEL PERU | CELDA | SANTA ROSA N. | CL-2001 | CL-2001 | Activo | jsalgado | 2015-08-05
6004 | GENERACION | EDEGEL | CELDA | HUINCO | CL2001 | CL2001 | Baja | user_sgi_trnsf_edeg | 2016-12-13 | user_sgi_trnsf_edeg | 2016-12-13
6680 | GENERACION | ENEL GENERACION PERU S.A.A. | CELDA | HUINCO | CL2001 | CL2001 | Baja | user_sgi_trnsf_enelg | 2016-12-20 | user_sgi_trnsf_enelg | 2016-12-20
1521 | TRANSMISION | CONELSUR LT SAC | CELDA | HUINCO | CL2001 | CL2001 | Activo | user_sgi_trnsf_enegp | 2016-12-20
587 | TRANSMISION | RED DE ENERGIA DEL PERU | CELDA | SANTA ROSA N. | CL-2002 | CL-2002 | Activo | jsalgado | 2015-08-05
6008 | GENERACION | EDEGEL | CELDA | HUINCO | CL2002 | CL2002 | Baja | user_sgi_trnsf_edeg | 2016-12-13 | user_sgi_trnsf_edeg | 2016-12-13
6681 | GENERACION | ENEL GENERACION PERU S.A.A. | CELDA | HUINCO | CL2002 | CL2002 | Baja | user_sgi_trnsf_enelg | 2016-12-20 | user_sgi_trnsf_enelg | 2016-12-20
1525 | TRANSMISION | CONELSUR LT SAC | CELDA | HUINCO | CL2002 | CL2002 | Activo | user_sgi_trnsf_enegp | 2016-12-20
588 | TRANSMISION | RED DE ENERGIA DEL PERU | CELDA | SANTA ROSA N. | CL-2003 | CL-2003 | Activo | jolortegui | 2014-02-06
906 | TRANSMISION | RED DE ENERGIA DEL PERU | CELDA | CHAVARRÍA | CL2003 | CL2003 | Activo | epalpan
589 | TRANSMISION | RED DE ENERGIA DEL PERU | CELDA | SANTA ROSA N. | CL-2004 | CL-2004 | Activo | jolortegui | 2014-02-06
907 | TRANSMISION | RED DE ENERGIA DEL PERU | CELDA | CHAVARRÍA | CL2004 | CL2004 | Activo | epalpan
6206 | DISTRIBUCION | EDELNOR | CELDA | CHAVARRÍA | CL2005 | CL2005 | Baja | user_sgi_trnsf_edeln | 2016-12-14 | user_sgi_trnsf_edeln | 2016-12-14
913 | DISTRIBUCION | ENEL DISTRIBUCION PERU | CELDA | CHAVARRÍA | CL2005 | CL2005 | Activo | user_sgi_trnsf_edeln | 2016-12-14
303 | DISTRIBUCION | ENEL DISTRIBUCION PERU | CELDA | BARSI | CL2005 | CL2005 | Activo | user_sgi_trnsf_edeln | 2016-12-14
6189 | DISTRIBUCION | EDELNOR | CELDA | BARSI | CL2005 | CL2005 | Baja | user_sgi_trnsf_edeln | 2016-12-14 | user_sgi_trnsf_edeln | 2016-12-14
13737 | TRANSMISION | RED DE ENERGIA DEL PERU | CELDA | CHAVARRÍA | CL-2006 | CL-2006 | Activo | jolortegui | 2013-09-16
6207 | DISTRIBUCION | EDELNOR | CELDA | CHAVARRÍA | CL2006 | CL2006 | Baja | user_sgi_trnsf_edeln | 2016-12-14 | user_sgi_trnsf_edeln | 2016-12-14
304 | DISTRIBUCION | ENEL DISTRIBUCION PERU | CELDA | BARSI | CL2006 | CL2006 | Activo | user_sgi_trnsf_edeln | 2016-12-14
914 | DISTRIBUCION | ENEL DISTRIBUCION PERU | CELDA | CHAVARRÍA | CL2006 | CL2006 | Activo | user_sgi_trnsf_edeln | 2016-12-14
6190 | DISTRIBUCION | EDELNOR | CELDA | BARSI | CL2006 | CL2006 | Baja | user_sgi_trnsf_edeln | 2016-12-14 | user_sgi_trnsf_edeln | 2016-12-14
6006 | GENERACION | EDEGEL | CELDA | MATUCANA | CL2007 | CL2007 | Baja | user_sgi_trnsf_edeg | 2016-12-13 | user_sgi_trnsf_edeg | 2016-12-13
6682 | GENERACION | ENEL GENERACION PERU S.A.A. | CELDA | MATUCANA | CL2007 | CL2007 | Baja | user_sgi_trnsf_enelg | 2016-12-20 | user_sgi_trnsf_enelg | 2016-12-20
6683 | GENERACION | ENEL GENERACION PERU S.A.A. | CELDA | CALLAHUANCA (EDG) | CL2007 | CL2007 | Baja | user_sgi_trnsf_enelg | 2016-12-20 | user_sgi_trnsf_enelg | 2016-12-20
972 | TRANSMISION | CONELSUR LT SAC | CELDA | CALLAHUANCA (EDG) | CL2007 | CL2007 | Activo | user_sgi_trnsf_enegp | 2016-12-20
1522 | TRANSMISION | CONELSUR LT SAC | CELDA | MATUCANA | CL2007 | CL2007 | Activo | user_sgi_trnsf_enegp | 2016-12-20
5974 | GENERACION | EDEGEL | CELDA | CALLAHUANCA (EDG) | CL2007 | CL2007 | Baja | user_sgi_trnsf_edeg | 2016-12-13 | user_sgi_trnsf_edeg | 2016-12-13
6115 | GENERACION | EDEGEL | CELDA | CAJAMARQUILLA | CL2008 | CL2008 | Baja | user_sgi_trnsf_edeg | 2016-12-13 | user_sgi_trnsf_edeg | 2016-12-13
6684 | GENERACION | ENEL GENERACION PERU S.A.A. | CELDA | CALLAHUANCA (EDG) | CL2008 | CL2008 | Baja | user_sgi_trnsf_enelg | 2016-12-20 | user_sgi_trnsf_enelg | 2016-12-20
6685 | GENERACION | ENEL GENERACION PERU S.A.A. | CELDA | CAJAMARQUILLA | CL2008 | CL2008 | Baja | user_sgi_trnsf_enelg | 2016-12-20 | user_sgi_trnsf_enelg | 2016-12-20
1337 | TRANSMISION | CONELSUR LT SAC | CELDA | CALLAHUANCA (EDG) | CL2008 | CL2008 | Activo | user_sgi_trnsf_enegp | 2016-12-20
5998 | GENERACION | EDEGEL | CELDA | CALLAHUANCA (EDG) | CL2008 | CL2008 | Baja | user_sgi_trnsf_edeg | 2016-12-13 | user_sgi_trnsf_edeg | 2016-12-13
12716 | TRANSMISION | CONELSUR LT SAC | CELDA | CAJAMARQUILLA | CL2008 | CL2008 | Activo | user_sgi_trnsf_enegp | 2016-12-20
908 | TRANSMISION | RED DE ENERGIA DEL PERU | CELDA | CHAVARRÍA | CL2008 ANTIGUO | CL2008 A | Activo | epalpan
6011 | GENERACION | EDEGEL | CELDA | CAJAMARQUILLA | CL2009 | CL2009 | Baja | user_sgi_trnsf_edeg | 2016-12-13 | user_sgi_trnsf_edeg | 2016-12-13
6687 | GENERACION | ENEL GENERACION PERU S.A.A. | CELDA | CAJAMARQUILLA | CL2009 | CL2009 | Baja | user_sgi_trnsf_enelg | 2016-12-20 | user_sgi_trnsf_enelg | 2016-12-20
6686 | GENERACION | ENEL GENERACION PERU S.A.A. | CELDA | CALLAHUANCA (EDG) | CL2009 | CL2009 | Baja | user_sgi_trnsf_enelg | 2016-12-20 | user_sgi_trnsf_enelg | 2016-12-20
1536 | TRANSMISION | CONELSUR LT SAC | CELDA | CAJAMARQUILLA | CL2009 | CL2009 | Activo | user_sgi_trnsf_enegp | 2016-12-20
973 | TRANSMISION | CONELSUR LT SAC | CELDA | CALLAHUANCA (EDG) | CL2009 | CL2009 | Activo | user_sgi_trnsf_enegp | 2016-12-20
5975 | GENERACION | EDEGEL | CELDA | CALLAHUANCA (EDG) | CL2009 | CL2009 | Baja | user_sgi_trnsf_edeg | 2016-12-13 | user_sgi_trnsf_edeg | 2016-12-13
590 | TRANSMISION | RED DE ENERGIA DEL PERU | CELDA | SANTA ROSA N. | CL-2010 | CL-2010 | Activo | jolortegui | 2014-02-06
14170 | DISTRIBUCION | LUZ DEL SUR | CELDA | LOS INDUSTRIALES | CL-2010 | CL-2010 | Activo | jolortegui | 2014-02-11
916 | TRANSMISION | RED DE ENERGIA DEL PERU | CELDA | SAN JUAN | CL-2011 | CL-2011 | Activo | jolortegui | 2014-02-06
591 | TRANSMISION | RED DE ENERGIA DEL PERU | CELDA | SANTA ROSA N. | CL-2011 | CL-2011 | Activo | jolortegui | 2014-02-06
523 | TRANSMISION | RED DE ENERGIA DEL PERU | CELDA | SAN JUAN | CL-2012 | CL-2012 | Activo | jolortegui | 2014-02-06
524 | TRANSMISION | RED DE ENERGIA DEL PERU | CELDA | SAN JUAN | CL-2013 | CL-2013 | Activo | jolortegui | 2014-02-06
6116 | GENERACION | EDEGEL | CELDA | CAJAMARQUILLA | CL2014 | CL2014 | Baja | user_sgi_trnsf_edeg | 2016-12-13 | user_sgi_trnsf_edeg | 2016-12-13
6688 | GENERACION | ENEL GENERACION PERU S.A.A. | CELDA | CAJAMARQUILLA | CL2014 | CL2014 | Baja | user_sgi_trnsf_enelg | 2016-12-20 | user_sgi_trnsf_enelg | 2016-12-20
12717 | TRANSMISION | CONELSUR LT SAC | CELDA | CAJAMARQUILLA | CL2014 | CL2014 | Activo | user_sgi_trnsf_enegp | 2016-12-20
12718 | TRANSMISION | RED DE ENERGIA DEL PERU | CELDA | CHAVARRÍA | CL2014 | CL2014 | Activo | jsalgado | 2015-08-05
6010 | GENERACION | EDEGEL | CELDA | CAJAMARQUILLA | CL2015 | CL2015 | Baja | user_sgi_trnsf_edeg | 2016-12-13 | user_sgi_trnsf_edeg | 2016-12-13
6689 | GENERACION | ENEL GENERACION PERU S.A.A. | CELDA | CAJAMARQUILLA | CL2015 | CL2015 | Baja | user_sgi_trnsf_enelg | 2016-12-20 | user_sgi_trnsf_enelg | 2016-12-20
1535 | TRANSMISION | CONELSUR LT SAC | CELDA | CAJAMARQUILLA | CL2015 | CL2015 | Activo | user_sgi_trnsf_enegp | 2016-12-20
909 | TRANSMISION | RED DE ENERGIA DEL PERU | CELDA | CHAVARRÍA | CL2015 | CL2015 | Activo | jsalgado | 2015-08-05
6473 | DISTRIBUCION | EDELNOR | CELDA | VENTANILLA | CL-2016 | CL-2016 | Baja | user_sgi_trnsf_edeln | 2016-12-14 | user_sgi_trnsf_edeln | 2016-12-14
11859 | DISTRIBUCION | ENEL DISTRIBUCION PERU | CELDA | CHILLON | CL-2016 | CL-2016 | Activo | user_sgi_trnsf_edeln | 2016-12-14
11867 | DISTRIBUCION | ENEL DISTRIBUCION PERU | CELDA | VENTANILLA | CL-2016 | CL-2016 | Activo | user_sgi_trnsf_edeln | 2016-12-14
6461 | DISTRIBUCION | EDELNOR | CELDA | CHILLON | CL-2016 | CL-2016 | Baja | user_sgi_trnsf_edeln | 2016-12-14 | user_sgi_trnsf_edeln | 2016-12-14
6474 | DISTRIBUCION | EDELNOR | CELDA | VENTANILLA | CL-2017 | CL-2017 | Baja | user_sgi_trnsf_edeln | 2016-12-14 | user_sgi_trnsf_edeln | 2016-12-14
11860 | DISTRIBUCION | ENEL DISTRIBUCION PERU | CELDA | CHILLON | CL-2017 | CL-2017 | Activo | user_sgi_trnsf_edeln | 2016-12-14
11868 | DISTRIBUCION | ENEL DISTRIBUCION PERU | CELDA | VENTANILLA | CL-2017 | CL-2017 | Activo | user_sgi_trnsf_edeln | 2016-12-14
6463 | DISTRIBUCION | EDELNOR | CELDA | CHILLON | CL-2017 | CL-2017 | Baja | user_sgi_trnsf_edeln | 2016-12-14 | user_sgi_trnsf_edeln | 2016-12-14
522 | TRANSMISION | RED DE ENERGIA DEL PERU | CELDA | SAN JUAN | CL-2018 | CL-2018 | Activo | jolortegui | 2014-04-10
14169 | DISTRIBUCION | LUZ DEL SUR | CELDA | LOS INDUSTRIALES | CL-2018 | CL-2018 | Activo | jolortegui | 2014-02-11
15710 | FALTA DEFINIR | COMPAÑIA MINERA ANTAPACCAY S.A. | CELDA | ANTAPACAY | CL-2020 | CL-2020 | Activo | user_sgi_trnsf_xstra | 2017-02-02
7015 | USUARIO LIBRE | MINERA XSTRATA | CELDA | TINTAYA NUEVA | CL-2020 | CL-2020 | Baja | user_sgi_trnsf_xstr | 2017-02-02 | user_sgi_trnsf_xstr | 2017-02-02
7016 | USUARIO LIBRE | MINERA XSTRATA | CELDA | ANTAPACAY | CL-2020 | CL-2020 | Baja | user_sgi_trnsf_xstr | 2017-02-02 | user_sgi_trnsf_xstr | 2017-02-02
15709 | FALTA DEFINIR | COMPAÑIA MINERA ANTAPACCAY S.A. | CELDA | TINTAYA NUEVA | CL-2020 | CL-2020 | Activo | user_sgi_trnsf_xstra | 2017-02-02
16376 | FALTA DEFINIR | COMPAÑIA MINERA ANTAPACCAY S.A. | CELDA | ANTAPACAY | CL-2021 | CL-2021 | Activo | user_sgi_trnsf_xstra | 2017-02-02 | jolortegui | 2016-09-09
7020 | USUARIO LIBRE | MINERA XSTRATA | CELDA | ANTAPACAY | CL-2021 | CL-2021 | Baja | user_sgi_trnsf_xstr | 2017-02-02 | user_sgi_trnsf_xstr | 2017-02-02
13844 | TRANSMISION | TESUR | CELDA | SOCABAYA | CL-2022 | CL-2022 | Activo | jolortegui | 2013-10-11
13842 | TRANSMISION | TESUR | CELDA | TINTAYA NUEVA | CL-2022 | CL-2022 | Activo | jolortegui | 2013-10-11
13845 | TRANSMISION | TESUR | CELDA | SOCABAYA | CL-2023 | CL-2023 | Activo | jolortegui | 2013-10-11
13843 | TRANSMISION | TESUR | CELDA | TINTAYA NUEVA | CL-2023 | CL-2023 | Activo | jolortegui | 2013-10-11
14433 | TRANSMISION | ATN 1 S.A. | CELDA | CONSTANCIA | CL-2024 | CL-2024 | Proyecto | jolortegui | 2014-05-28
14617 | _NO DEFINIDO | MINERA CONSTANCIA (NO USAR) | CELDA | CONSTANCIA | CL-2024 | CL-2024 | Baja | jsalgado | 2015-08-05
14430 | TRANSMISION | ATN 1 S.A. | CELDA | TINTAYA NUEVA | CL-2024 | CL-2024 | Proyecto | jolortegui | 2014-05-28
1357 | TRANSMISION | REDESUR | CELDA | MOQUEGUA | CL2025 | CL2025 | Activo | epalpan
1355 | TRANSMISION | REDESUR | CELDA | SOCABAYA | CL2025 | CL2025 | Activo | epalpan
1358 | TRANSMISION | REDESUR | CELDA | MOQUEGUA | CL2026 | CL2026 | Activo | epalpan
1356 | TRANSMISION | REDESUR | CELDA | SOCABAYA | CL2026 | CL2026 | Activo | epalpan
4877 | GENERACION | ENERSUR | CELDA | MOQUEGUA | CL2027 | CL2027 | Baja | user_sgi_trnsf_ens | 2016-04-05 | user_sgi_trnsf_ens | 2016-03-28
10942 | GENERACION | ENGIE | CELDA | MOQUEGUA | CL2027 | CL2027 | Activo | user_sgi_trnsf_ens | 2016-04-05
10737 | GENERACION | ENGIE | CELDA | ILO 2 | CL2027 | CL2027 | Activo | user_sgi_trnsf_ens | 2016-04-05
4868 | GENERACION | ENERSUR | CELDA | ILO 2 | CL2027 | CL2027 | Baja | user_sgi_trnsf_ens | 2016-04-05 | user_sgi_trnsf_ens | 2016-03-28
4876 | GENERACION | ENERSUR | CELDA | MOQUEGUA | CL2028 | CL2028 | Baja | user_sgi_trnsf_ens | 2016-04-05 | user_sgi_trnsf_ens | 2016-03-28
10941 | GENERACION | ENGIE | CELDA | MOQUEGUA | CL2028 | CL2028 | Activo | user_sgi_trnsf_ens | 2016-04-05
10738 | GENERACION | ENGIE | CELDA | ILO 2 | CL2028 | CL2028 | Activo | user_sgi_trnsf_ens | 2016-04-05
4869 | GENERACION | ENERSUR | CELDA | ILO 2 | CL2028 | CL2028 | Baja | user_sgi_trnsf_ens | 2016-04-05 | user_sgi_trnsf_ens | 2016-03-28
1362 | TRANSMISION | REDESUR | CELDA | LOS HÉROES | CL2029 | CL2029 | Activo | epalpan
1359 | TRANSMISION | REDESUR | CELDA | MOQUEGUA | CL2029 | CL2029 | Activo | epalpan
1361 | TRANSMISION | REDESUR | CELDA | PUNO | CL2030 | CL2030 | Activo | epalpan
1360 | TRANSMISION | REDESUR | CELDA | MOQUEGUA | CL2030 | CL2030 | Activo | epalpan
16812 | USUARIO LIBRE | SOUTHERN PERU CC | CELDA | MOQUEGUA | CL-2033 | CL-2033 | Activo | jolortegui | 2016-12-19
16806 | USUARIO LIBRE | SOUTHERN PERU CC | CELDA | ILO 3 | CL-2033 | CL-2033 | Activo | jolortegui | 2016-12-19
16811 | USUARIO LIBRE | SOUTHERN PERU CC | CELDA | MOQUEGUA | CL-2034 | CL-2034 | Activo | jolortegui | 2016-12-19
16805 | USUARIO LIBRE | SOUTHERN PERU CC | CELDA | ILO 3 | CL-2034 | CL-2034 | Activo | jolortegui | 2016-12-19
15575 | TRANSMISION | TRANSMANTARO | CELDA | SURIRAY | CL-2049 | CL-2049 | Activo | jolortegui | 2016-01-20
15047 | TRANSMISION | TRANSMANTARO | CELDA | SURIRAY | CL-2050 | CL-2050 | Activo | jolortegui | 2015-06-25
15062 | TRANSMISION | TRANSMANTARO | CELDA | ABANCAY NUEVA | CL-2050 | CL-2050 | Activo | jolortegui | 2015-06-25
1364 | TRANSMISION | TRANSMANTARO | CELDA | CAMPO ARMIÑO | CL-2051 | CL-2051 | Activo | pchang | 2011-02-16
10584 | TRANSMISION | TRANSMANTARO | CELDA | COTARUSE | CL-2051 | CL-2051 | Activo | pchang | 2011-02-16
10585 | TRANSMISION | TRANSMANTARO | CELDA | COTARUSE | CL-2052 | CL-2052 | Activo | pchang | 2011-02-16
1365 | TRANSMISION | TRANSMANTARO | CELDA | CAMPO ARMIÑO | CL-2052 | CL-2052 | Activo | pchang | 2011-02-16
1368 | TRANSMISION | TRANSMANTARO | CELDA | SOCABAYA | CL-2053 | CL-2053 | Activo | pchang | 2011-02-16
1366 | TRANSMISION | TRANSMANTARO | CELDA | COTARUSE | CL-2053 | CL-2053 | Activo | pchang | 2011-02-16
1367 | TRANSMISION | TRANSMANTARO | CELDA | COTARUSE | CL-2054 | CL-2054 | Activo | pchang | 2011-02-16
1369 | TRANSMISION | TRANSMANTARO | CELDA | SOCABAYA | CL-2054 | CL-2054 | Activo | pchang | 2011-02-16
14380 | TRANSMISION | TRANSMANTARO | CELDA | COTARUSE | CL-2055 | CL-2055 | Activo | jsalgado | 2015-08-05
15018 | USUARIO LIBRE | MINERA LAS BAMBAS S.A. | CELDA | LAS BAMBAS | CL-2055 | CL-2055 | Activo | jsalgado | 2015-08-05
14381 | TRANSMISION | TRANSMANTARO | CELDA | COTARUSE | CL-2056 | CL-2056 | Activo | jsalgado | 2015-08-05
15019 | USUARIO LIBRE | MINERA LAS BAMBAS S.A. | CELDA | LAS BAMBAS | CL-2056 | CL-2056 | Activo | jsalgado | 2015-08-05
6935 | TRANSMISION | ABENGOA TRANSMISION SUR | CELDA | MOQUEGUA | CL-2057 | CL-2057 | Baja | user_sgi_trnsf_ats | 2017-02-01 | user_sgi_trnsf_ats | 2017-02-01
13819 | TRANSMISION | ABY TRANSMISIÓN SUR | CELDA | MOQUEGUA | CL-2057 | CL-2057 | Proyecto | user_sgi_trnsf_ats | 2017-02-01
6928 | TRANSMISION | ABENGOA TRANSMISION SUR | CELDA | MONTALVO | CL-2057_220KV | CL-2057_220KV | Baja | user_sgi_trnsf_ats | 2017-02-01 | user_sgi_trnsf_ats | 2017-02-01
13812 | TRANSMISION | ABY TRANSMISIÓN SUR | CELDA | MONTALVO | CL-2057_220KV | CL-2057_220KV | Activo | user_sgi_trnsf_ats | 2017-02-01
14379 | TRANSMISION | TRANSMANTARO | CELDA | COTARUSE | CL-2058 | CL-2058 | Activo | jolortegui | 2014-05-23
15078 | TRANSMISION | TRANSMANTARO | CELDA | COTARUSE | CL-2059 | CL-2059 | Activo | jolortegui | 2015-06-25
15044 | TRANSMISION | TRANSMANTARO | CELDA | SURIRAY | CL-2059 | CL-2059 | Activo | jolortegui | 2015-06-25
15079 | TRANSMISION | TRANSMANTARO | CELDA | COTARUSE | CL-2060 | CL-2060 | Activo | jolortegui | 2015-06-25
15064 | TRANSMISION | TRANSMANTARO | CELDA | ABANCAY NUEVA | CL-2060 | CL-2060 | Activo | jolortegui | 2015-06-25
11500 | USUARIO LIBRE | MINERA CERRO VERDE | CELDA | SOCABAYA | CL2061 | CL2061 | Activo | pchang | 2006-08-16
11498 | USUARIO LIBRE | MINERA CERRO VERDE | CELDA | CERRO VERDE SMCV | CL2061 | CL2061 | Activo | pchang | 2006-08-16
11501 | USUARIO LIBRE | MINERA CERRO VERDE | CELDA | SOCABAYA | CL2062 | CL2062 | Activo | pchang | 2006-08-16
11499 | USUARIO LIBRE | MINERA CERRO VERDE | CELDA | CERRO VERDE SMCV | CL2062 | CL2062 | Activo | pchang | 2006-08-16
11503 | USUARIO LIBRE | MINERA CERRO VERDE | CELDA | CERRO VERDE SMCV | CL2064 | CL2064 | Activo | pchang | 2006-08-16
11502 | USUARIO LIBRE | MINERA CERRO VERDE | CELDA | SULFUROS | CL2064 | CL2064 | Activo | pchang | 2006-08-16
17453 | TRANSMISION | TRANSMANTARO | CELDA | SOCABAYA | CL-2065 | CL-2065 | Activo | jolortegui | 2017-03-31
17448 | TRANSMISION | TRANSMANTARO | CELDA | YARABAMBA | CL-2065 | CL-2065 | Activo | jolortegui | 2017-03-31
17452 | TRANSMISION | TRANSMANTARO | CELDA | SOCABAYA | CL-2066 | CL-2066 | Activo | jolortegui | 2017-03-31
17449 | TRANSMISION | TRANSMANTARO | CELDA | YARABAMBA | CL-2066 | CL-2066 | Activo | jolortegui | 2017-03-31
15082 | USUARIO LIBRE | MINERA CERRO VERDE | CELDA | SAN JOSE | CL-2071 | CL-2071 | Activo | update_sgi_atn1_mcv | 2016-03-15
4511 | TRANSMISION | ATN 1 S.A. | CELDA | SAN JOSE | CL-2071 | CL-2071 | Baja | jeancarlo.videla | 2015-07-14
15083 | USUARIO LIBRE | MINERA CERRO VERDE | CELDA | SAN JOSE | CL-2072 | CL-2072 | Activo | update_sgi_atn1_mcv | 2016-03-15
4512 | TRANSMISION | ATN 1 S.A. | CELDA | SAN JOSE | CL-2072 | CL-2072 | Baja | jeancarlo.videla | 2015-07-14
15005 | USUARIO LIBRE | MINERA CERRO VERDE | CELDA | SAN CARLOS | CL-2075 | CL-2075 | Activo | jolortegui | 2015-06-10
15003 | USUARIO LIBRE | MINERA CERRO VERDE | CELDA | SAN LUIS | CL-2075 | CL-2075 | Activo | jolortegui | 2015-06-10
15004 | USUARIO LIBRE | MINERA CERRO VERDE | CELDA | SAN LUIS | CL-2075 | CL-2076 | Activo | jolortegui | 2015-06-10
15006 | USUARIO LIBRE | MINERA CERRO VERDE | CELDA | SAN CARLOS | CL-2076 | CL-2076 | Activo | jolortegui | 2015-06-10
16824 | DISTRIBUCION | LUZ DEL SUR | CELDA | SAN LUIS LDS | CL-2080 | CL-2080 | Activo | jolortegui | 2016-12-24
16820 | DISTRIBUCION | LUZ DEL SUR | CELDA | INDUSTRIALES | CL-2080 | CL-2080 | Activo | jolortegui | 2016-12-24
16826 | DISTRIBUCION | LUZ DEL SUR | CELDA | SAN LUIS LDS | CL-2081 | CL-2081 | Activo | jolortegui | 2016-12-24
16822 | DISTRIBUCION | LUZ DEL SUR | CELDA | INDUSTRIALES | CL-2081 | CL-2081 | Activo | jolortegui | 2016-12-24
15653 | TRANSMISION | RED DE ENERGIA DEL PERU | CELDA | CHILCA-REP | CL-2088 | CL-2088 | Activo | jolortegui | 2016-02-03
15646 | DISTRIBUCION | LUZ DEL SUR | CELDA | ALTO PRADERA | CL-2088 | CL-2088 | Activo | jolortegui | 2016-02-03
15203 | DISTRIBUCION | LUZ DEL SUR | CELDA | ASIA | CL-2089 | CL-2089 | Activo | jolortegui | 2015-11-03
15199 | DISTRIBUCION | EDE CAÑETE | CELDA | CANTERA | CL-2089 (New) | CL-2089 (New) | Activo | jolortegui | 2015-11-03
15202 | DISTRIBUCION | LUZ DEL SUR | CELDA | ASIA | CL-2090 | CL-2090 | Activo | jolortegui | 2015-11-03
11580 | TRANSMISION | RED DE ENERGIA DEL PERU | CELDA | CHILCA-REP | CL2090 | CL2090 | Activo | pchang | 2007-05-16
11268 | DISTRIBUCION | EDE CAÑETE | CELDA | CANTERA | CL2090 | CL2090 | Activo | pchang | 2005-07-12
11581 | TRANSMISION | RED DE ENERGIA DEL PERU | CELDA | CHILCA-REP | CL2091 | CL2091 | Activo | pchang | 2007-05-16
11590 | USUARIO LIBRE | MINERA MILPO | CELDA | DESIERTO | CL2091 | CL2091 | Activo | pchang | 2007-05-16
14865 | TRANSMISION | RED DE ENERGIA DEL PERU | CELDA | SAN JUAN | CL-2092 | CL-2092 | Activo | jolortegui | 2015-01-06
15647 | DISTRIBUCION | LUZ DEL SUR | CELDA | ALTO PRADERA | CL-2092 | CL-2092 | Activo | jolortegui | 2016-02-03
14873 | TRANSMISION | RED DE ENERGIA DEL PERU | CELDA | CHILCA-REP | CL-2092 | CL-2092 | Activo | jeancarlo.videla | 2015-01-08
11555 | TRANSMISION | RED DE ENERGIA DEL PERU | CELDA | SAN JUAN | CL-2093 | CL-2093 | Activo | jolortegui | 2014-02-06
11577 | TRANSMISION | RED DE ENERGIA DEL PERU | CELDA | CHILCA-REP | CL2093 | CL2093 | Activo | pchang | 2007-08-22
527 | TRANSMISION | RED DE ENERGIA DEL PERU | CELDA | SAN JUAN | CL-2094 | CL-2094 | Activo | jolortegui | 2014-02-06
11578 | TRANSMISION | RED DE ENERGIA DEL PERU | CELDA | CHILCA-REP | CL2094 | CL2094 | Activo | pchang | 2007-07-31
11624 | TRANSMISION | RED DE ENERGIA DEL PERU | CELDA | SAN JUAN | CL-2095 | CL-2095 | Activo | jolortegui | 2014-02-06
11579 | TRANSMISION | RED DE ENERGIA DEL PERU | CELDA | CHILCA-REP | CL2095 | CL2095 | Activo | pchang | 2007-05-16
12814 | TRANSMISION | TRANSMANTARO | CELDA | CHILCA-REP | CL-2096 | CL-2096 | Activo | jolortegui | 2014-02-06
11610 | TRANSMISION | RED DE ENERGIA DEL PERU | CELDA | CHILCA-REP | CL-2097 | CL-2097 | Activo | pchang | 2010-11-18
11611 | TRANSMISION | RED DE ENERGIA DEL PERU | CELDA | CHILCA-REP | CL-2098 | CL-2098 | Activo | pchang | 2010-11-18
13190 | TRANSMISION | TRANSMANTARO | CELDA | CHILCA-REP | CL-2099 (L-2099) | CL-2099 | Activo | jolortegui | 2014-02-06
4914 | GENERACION | ENERSUR | CELDA | CHILCA-CTM | CL2101 | CL2101 | Baja | user_sgi_trnsf_ens | 2016-04-05 | user_sgi_trnsf_ens | 2016-03-28
11575 | GENERACION | ENGIE | CELDA | CHILCA-CTM | CL2101 | CL2101 | Activo | user_sgi_trnsf_ens | 2016-04-05
11542 | GENERACION | ENGIE | CELDA | CHILCA 1 | CL2101 | CL2101 | Activo | user_sgi_trnsf_ens | 2016-04-05
4909 | GENERACION | ENERSUR | CELDA | CHILCA 1 | CL2101 | CL2101 | Baja | user_sgi_trnsf_ens | 2016-04-05 | user_sgi_trnsf_ens | 2016-03-28
4915 | GENERACION | ENERSUR | CELDA | CHILCA-CTM | CL2102 | CL2102 | Baja | user_sgi_trnsf_ens | 2016-04-05 | user_sgi_trnsf_ens | 2016-03-28
11576 | GENERACION | ENGIE | CELDA | CHILCA-CTM | CL2102 | CL2102 | Activo | user_sgi_trnsf_ens | 2016-04-05
11543 | GENERACION | ENGIE | CELDA | CHILCA 1 | CL2102 | CL2102 | Activo | user_sgi_trnsf_ens | 2016-04-05
4910 | GENERACION | ENERSUR | CELDA | CHILCA 1 | CL2102 | CL2102 | Baja | user_sgi_trnsf_ens | 2016-04-05 | user_sgi_trnsf_ens | 2016-03-28
12921 | TRANSMISION | TRANSMANTARO | CELDA | CHILCA-CTM | CL-2103 | CL-2103 | Activo | lvasquez | 2012-02-22
12912 | TRANSMISION | TRANSMANTARO | CELDA | PLANICIE | CL-2103 | CL-2103 | Activo | pchang | 2011-02-16
12920 | TRANSMISION | TRANSMANTARO | CELDA | CHILCA-CTM | CL-2104 | CL-2104 | Activo | lvasquez | 2012-02-22
12913 | TRANSMISION | TRANSMANTARO | CELDA | PLANICIE | CL-2104 | CL-2104 | Activo | pchang | 2011-02-16
12916 | TRANSMISION | TRANSMANTARO | CELDA | CARABAYLLO | CL-2105 | CL-2105 | Activo | pchang | 2011-02-16
12914 | TRANSMISION | TRANSMANTARO | CELDA | PLANICIE | CL-2105 | CL-2105 | Activo | pchang | 2011-02-16
12917 | TRANSMISION | TRANSMANTARO | CELDA | CARABAYLLO | CL-2106 | CL-2106 | Activo | pchang | 2011-02-16
12915 | TRANSMISION | TRANSMANTARO | CELDA | PLANICIE | CL-2106 | CL-2106 | Activo | pchang | 2011-02-16
12918 | TRANSMISION | TRANSMANTARO | CELDA | CARABAYLLO | CL-2107 | CL-2107 | Activo | pchang | 2011-02-16
12911 | TRANSMISION | TRANSMANTARO | CELDA | ZAPALLAL | CL-2107 | CL-2107 | Activo | jolortegui | 2014-01-10
12919 | TRANSMISION | TRANSMANTARO | CELDA | CARABAYLLO | CL-2108 | CL-2108 | Activo | pchang | 2011-02-16
674 | TRANSMISION | TRANSMANTARO | CELDA | ZAPALLAL | CL-2108 (exCL2221) | CL-2108 | Activo | jolortegui | 2014-01-10
12387 | TRANSMISION | TRANSMANTARO | CELDA | CHILCA-REP | CL-2109 | CL-2109 | Activo | jolortegui | 2014-02-06
13694 | TRANSMISION | TRANSMANTARO | CELDA | CARABAYLLO | CL-2110 | CL-2110 | Activo | jolortegui | 2013-08-01
13681 | GENERACION | EMPRESA DE GENERACION HUANZA | CELDA | HUANZA | CL-2110 | CL-F1.QF | Proyecto | jolortegui | 2013-08-19
13254 | TRANSMISION | TRANSMANTARO | CELDA | CHILCA-CTM | CL-2111 | CL-2111 | Activo | lvasquez | 2012-02-22
6549 | DISTRIBUCION | EDELNOR | CELDA | MIRADOR | CL-2112 | CL-2112 | Baja | user_sgi_trnsf_edeln | 2016-12-14 | user_sgi_trnsf_edeln | 2016-12-14
14518 | DISTRIBUCION | ENEL DISTRIBUCION PERU | CELDA | MIRADOR | CL-2112 | CL-2112 | Activo | user_sgi_trnsf_edeln | 2016-12-14
14516 | DISTRIBUCION | ENEL DISTRIBUCION PERU | CELDA | CARABAYLLO | CL-2112 | CL-2112 | Activo | user_sgi_trnsf_edeln | 2016-12-14
6547 | DISTRIBUCION | EDELNOR | CELDA | CARABAYLLO | CL-2112 | CL-2112 | Baja | user_sgi_trnsf_edeln | 2016-12-14 | user_sgi_trnsf_edeln | 2016-12-14
6550 | DISTRIBUCION | EDELNOR | CELDA | MIRADOR | CL-2113 | CL-2113 | Baja | user_sgi_trnsf_edeln | 2016-12-14 | user_sgi_trnsf_edeln | 2016-12-14
14517 | DISTRIBUCION | ENEL DISTRIBUCION PERU | CELDA | CARABAYLLO | CL-2113 | CL-2113 | Activo | user_sgi_trnsf_edeln | 2016-12-14
14519 | DISTRIBUCION | ENEL DISTRIBUCION PERU | CELDA | MIRADOR | CL-2113 | CL-2113 | Activo | user_sgi_trnsf_edeln | 2016-12-14
6548 | DISTRIBUCION | EDELNOR | CELDA | CARABAYLLO | CL-2113 | CL-2113 | Baja | user_sgi_trnsf_edeln | 2016-12-14 | user_sgi_trnsf_edeln | 2016-12-14
6611 | DISTRIBUCION | EDELNOR | CELDA | MALVINAS | CL-2114 | CL-2114 | Baja | user_sgi_trnsf_edeln | 2016-12-14 | user_sgi_trnsf_edeln | 2016-12-14
15155 | DISTRIBUCION | ENEL DISTRIBUCION PERU | CELDA | MIRADOR | CL-2114 | CL-2114 | Activo | user_sgi_trnsf_edeln | 2016-12-14
15157 | DISTRIBUCION | ENEL DISTRIBUCION PERU | CELDA | MALVINAS | CL-2114 | CL-2114 | Activo | user_sgi_trnsf_edeln | 2016-12-14
6608 | DISTRIBUCION | EDELNOR | CELDA | MIRADOR | CL-2114 | CL-2114 | Baja | user_sgi_trnsf_edeln | 2016-12-14 | user_sgi_trnsf_edeln | 2016-12-14
6614 | DISTRIBUCION | EDELNOR | CELDA | MALVINAS | CL-2115 | CL-2115 | Baja | user_sgi_trnsf_edeln | 2016-12-14 | user_sgi_trnsf_edeln | 2016-12-14
15156 | DISTRIBUCION | ENEL DISTRIBUCION PERU | CELDA | MIRADOR | CL-2115 | CL-2115 | Activo | user_sgi_trnsf_edeln | 2016-12-14
15158 | DISTRIBUCION | ENEL DISTRIBUCION PERU | CELDA | MALVINAS | CL-2115 | CL-2115 | Activo | user_sgi_trnsf_edeln | 2016-12-14
6609 | DISTRIBUCION | EDELNOR | CELDA | MIRADOR | CL-2115 | CL-2115 | Baja | user_sgi_trnsf_edeln | 2016-12-14 | user_sgi_trnsf_edeln | 2016-12-14
11706 | TRANSMISION | RED DE ENERGIA DEL PERU | CELDA | ZAPALLAL | CL-2117 | CL-2117 | Activo | jolortegui | 2014-07-09
14198 | TRANSMISION | CONENHUA | CELDA | LOMERA | CL-2117 | CL-2117 | Activo | jolortegui | 2014-02-17
17515 | TRANSMISION | TRANSMANTARO | CELDA | INDUSTRIALES | CL-2118 | CL-2118 | Activo | jolortegui | 2017-05-30
17514 | TRANSMISION | TRANSMANTARO | CELDA | PLANICIE | CL-2118 | CL-2118 | Activo | jolortegui | 2017-05-30
17516 | TRANSMISION | TRANSMANTARO | CELDA | INDUSTRIALES | CL-2119 | CL-2119 | Activo | jolortegui | 2017-05-30
17513 | TRANSMISION | TRANSMANTARO | CELDA | PLANICIE | CL-2119 | CL-2119 | Activo | jolortegui | 2017-05-30
5010 | GENERACION | ENERSUR | CELDA | CHILCA 1 | CL-2121 | CL-2121 | Baja | user_sgi_trnsf_ens | 2016-04-05 | user_sgi_trnsf_ens | 2016-03-28
15692 | GENERACION | ENGIE | CELDA | CHILCA 1 | CL-2121 | CL-2121 | Activo | user_sgi_trnsf_ens | 2016-04-05
16324 | GENERACION | ENGIE | CELDA | CHILCA 1 | CL-2122 | CL-2122 | Activo | jolortegui | 2016-08-10
17369 | TRANSMISION | RED DE ENERGIA DEL PERU | CELDA | INDEPENDENCIA | CL-2132 | CL-2132 | Activo | jolortegui | 2017-03-31
17364 | TRANSMISION | RED DE ENERGIA DEL PERU | CELDA | HUANCAVELICA | CL2132 | CL2132 | Activo | jolortegui | 2017-03-31
15263 | TRANSMISION | TRANSMANTARO | CELDA | HUANCAVELICA | CL-2145 | CL-2145 | Proyecto | jolortegui | 2015-11-25
15262 | TRANSMISION | TRANSMANTARO | CELDA | MOLLEPATA-CTM | CL-2145 | CL-2145 | Proyecto | jolortegui | 2015-11-25
15590 | GENERACION | EMPRESA DE GENERACION HUALLAGA | CELDA | PARAGSHA 2 | CL-2150 | CL-2150 | Activo | jolortegui | 2016-01-21
15585 | GENERACION | EMPRESA DE GENERACION HUALLAGA | CELDA | CHAGLLA | CL-2150 | CL-2150 | Activo | jolortegui | 2016-01-21
15591 | GENERACION | EMPRESA DE GENERACION HUALLAGA | CELDA | PARAGSHA 2 | CL-2151 | CL-2151 | Activo | jolortegui | 2016-01-21
15586 | GENERACION | EMPRESA DE GENERACION HUALLAGA | CELDA | CHAGLLA | CL-2151 | CL-2151 | Activo | jolortegui | 2016-01-21
14860 | TRANSMISION | EMPRESA DE TRANSMISIÓN GUADALUPE SAC | CELDA | CEMENTOS PIURA | CL-2160 | CL-2160 | Activo | jolortegui | 2014-12-31
14859 | TRANSMISION | EMPRESA DE TRANSMISIÓN GUADALUPE SAC | CELDA | PIURA OESTE | CL-2160 | CL-2160 | Activo | jolortegui | 2014-12-31
14938 | TRANSMISION | RED DE ENERGIA DEL PERU | CELDA | PARINAS | CL-2161 | CL-2161 | Activo | jolortegui | 2015-06-22
14422 | GENERACION | ENERGÍA EÓLICA S.A. | CELDA | CAMPANA | CL-2161 | CL-2161 | Activo | jolortegui | 2014-05-28
14757 | DISTRIBUCION | COELVISAC | CELDA | FELAM | CL-2162 | CL-2162 | Activo | jolortegui | 2014-10-22
14750 | TRANSMISION | RED DE ENERGIA DEL PERU | CELDA | PIURA OESTE | CL-2162 (Nueva) | CL-2162 (Nueva) | Proyecto | jolortegui | 2014-10-22
14759 | DISTRIBUCION | COELVISAC | CELDA | TIERRAS NUEVAS | CL-2163 | CL-2163 | Activo | jolortegui | 2014-10-22
14758 | DISTRIBUCION | COELVISAC | CELDA | FELAM | CL-2163 | CL-2163 | Activo | jolortegui | 2014-10-22
15658 | TRANSMISION | RED DE ENERGIA DEL PERU | CELDA | REQUE | CL-2166 | CL-2166 | Activo | jolortegui | 2016-02-16
14395 | GENERACION | ENERGÍA EÓLICA S.A. | CELDA | CUPISNIQUE | CL-2170 | CL-2170 | Activo | jolortegui | 2014-05-28
14390 | GENERACION | ENERGÍA EÓLICA S.A. | CELDA | GUADALUPE | CL-2170 | CL-2170 | Activo | jolortegui | 2015-03-25
16865 | TRANSMISION | CONCESIONARIA LINEA DE TRANSMISION CCNCM S.A.C | CELDA | CAJAMARCA NORTE | CL-2190 | CL-2190 | Activo | jolortegui | 2017-01-13
16862 | TRANSMISION | CONCESIONARIA LINEA DE TRANSMISION CCNCM S.A.C | CELDA | CARHUAQUERO | CL-2190 | CL-2190 | Activo | jolortegui | 2017-01-13
16869 | TRANSMISION | CONCESIONARIA LINEA DE TRANSMISION CCNCM S.A.C | CELDA | CACLIC | CL-2192 | CL-2192 | Activo | jolortegui | 2017-01-13
16866 | TRANSMISION | CONCESIONARIA LINEA DE TRANSMISION CCNCM S.A.C | CELDA | CAJAMARCA NORTE | CL-2192 | CL-2192 | Activo | jolortegui | 2017-01-13
16885 | TRANSMISION | CONCESIONARIA LINEA DE TRANSMISION CCNCM S.A.C | CELDA | BELAUNDE TERRY | CL-2194 | CL-2194 | Activo | jolortegui | 2017-01-13
16882 | TRANSMISION | CONCESIONARIA LINEA DE TRANSMISION CCNCM S.A.C | CELDA | CACLIC | CL-2194 | CL-2194 | Activo | jolortegui | 2017-01-13
17004 | TRANSMISION | CONELSUR LT SAC | CELDA | HUINCO | CL220KV-G1 | CL220KV-G1 | Activo | jolortegui | 2017-02-13
17008 | TRANSMISION | CONELSUR LT SAC | CELDA | YANANGO | CL220KV-G1 | CL220KV-G1 | Activo | jolortegui | 2017-02-13
17005 | TRANSMISION | CONELSUR LT SAC | CELDA | HUINCO | CL220KV-G2 | CL220KV-G2 | Activo | jolortegui | 2017-02-13
17006 | TRANSMISION | CONELSUR LT SAC | CELDA | HUINCO | CL220KV-G3 | CL220KV-G3 | Activo | jolortegui | 2017-02-13
17007 | TRANSMISION | CONELSUR LT SAC | CELDA | HUINCO | CL220KV-G4 | CL220KV-G4 | Activo | jolortegui | 2017-02-13
540 | GENERACION | ELECTROPERU | CELDA | CAMPO ARMIÑO | CL2201 | CL2201 | Activo | epalpan
510 | TRANSMISION | RED DE ENERGIA DEL PERU | CELDA | POMACOCHA | CL2201 | CL2201 | Activo | epalpan
541 | GENERACION | ELECTROPERU | CELDA | CAMPO ARMIÑO | CL2202 | CL2202 | Activo | epalpan
819 | TRANSMISION | RED DE ENERGIA DEL PERU | CELDA | POMACOCHA | CL2202 | CL2202 | Activo | epalpan
440 | TRANSMISION | RED DE ENERGIA DEL PERU | CELDA | INDEPENDENCIA | CL-2203 | CL-2203 | Activo | jolortegui | 2014-02-06
542 | GENERACION | ELECTROPERU | CELDA | CAMPO ARMIÑO | CL2203 | CL2203 | Activo | epalpan
844 | TRANSMISION | RED DE ENERGIA DEL PERU | CELDA | HUANCAVELICA | CL2203 | CL2203 | Activo | epalpan
543 | GENERACION | ELECTROPERU | CELDA | CAMPO ARMIÑO | CL2204 | CL2204 | Activo | epalpan
843 | TRANSMISION | RED DE ENERGIA DEL PERU | CELDA | HUANCAVELICA | CL2204 | CL2204 | Activo | epalpan
525 | TRANSMISION | RED DE ENERGIA DEL PERU | CELDA | SAN JUAN | CL-2205 | CL-2205 | Activo | jolortegui | 2014-02-06
820 | TRANSMISION | RED DE ENERGIA DEL PERU | CELDA | POMACOCHA | CL2205 | CL2205 | Activo | epalpan
526 | TRANSMISION | RED DE ENERGIA DEL PERU | CELDA | SAN JUAN | CL-2206 | CL-2206 | Activo | jolortegui | 2014-02-06
821 | TRANSMISION | RED DE ENERGIA DEL PERU | CELDA | POMACOCHA | CL2206 | CL2206 | Activo | epalpan
441 | TRANSMISION | RED DE ENERGIA DEL PERU | CELDA | INDEPENDENCIA | CL-2207 | CL-2207 | Activo | jolortegui | 2014-02-06
11269 | DISTRIBUCION | EDE CAÑETE | CELDA | CANTERA | CL2207 | CL2207 | Activo | pchang | 2005-07-12
919 | TRANSMISION | RED DE ENERGIA DEL PERU | CELDA | SAN JUAN | CL-2208 | CL-2208 | Activo | jolortegui | 2014-02-06
442 | TRANSMISION | RED DE ENERGIA DEL PERU | CELDA | INDEPENDENCIA | CL-2208 | CL-2208 | Activo | jolortegui | 2014-02-06
11589 | USUARIO LIBRE | MINERA MILPO | CELDA | DESIERTO | CL2208 | CL2208 | Activo | pchang | 2007-05-16
925 | TRANSMISION | RED DE ENERGIA DEL PERU | CELDA | ICA | CL-2209 | CL-2209 | Activo | pchang | 2010-03-18
443 | TRANSMISION | RED DE ENERGIA DEL PERU | CELDA | INDEPENDENCIA | CL-2209 | CL-2209 | Activo | jolortegui | 2014-02-06
13155 | TRANSMISION | TRANSMANTARO | CELDA | INDEPENDENCIA | CL-2210 | CL-2210 | Activo | jolortegui | 2014-02-06
13152 | TRANSMISION | TRANSMANTARO | CELDA | ICA | CL-2210 | CL-2210 | Activo | pchang | 2011-10-07
827 | TRANSMISION | RED DE ENERGIA DEL PERU | CELDA | MARCONA | CL-2211 | CL-2211 | Activo | jolortegui | 2014-02-06
926 | TRANSMISION | RED DE ENERGIA DEL PERU | CELDA | ICA | CL-2211 | CL-2211 | Activo | pchang | 2010-03-18
673 | TRANSMISION | RED DE ENERGIA DEL PERU | CELDA | ZAPALLAL | CL-2212 | CL-2212 | Activo | pchang | 2011-02-16
1128 | TRANSMISION | RED DE ENERGIA DEL PERU | CELDA | HUACHO | CL2212 | CL2212 | Activo | epalpan
1220 | TRANSMISION | RED DE ENERGIA DEL PERU | CELDA | HUACHO | CL2213 | CL2213 | Activo | epalpan
560 | TRANSMISION | RED DE ENERGIA DEL PERU | CELDA | PARAMONGA NUEVA | CL2213 | CL2213 | Activo | epalpan
14197 | TRANSMISION | CONENHUA | CELDA | LOMERA | CL-2214 | CL-2214 | Activo | jolortegui | 2014-02-17
11705 | TRANSMISION | RED DE ENERGIA DEL PERU | CELDA | PARAMONGA NUEVA | CL2214 | CL2214 | Activo | avera | 2008-02-28
13434 | TRANSMISION | RED DE ENERGIA DEL PERU | CELDA | HUACHO | CL2214 | CL2214 | Activo | lvasquez | 2012-08-28
867 | TRANSMISION | RED DE ENERGIA DEL PERU | CELDA | CHIMBOTE 1 | CL2215 | CL2215 | Activo | epalpan
790 | TRANSMISION | RED DE ENERGIA DEL PERU | CELDA | PARAMONGA NUEVA | CL2215 | CL2215 | Activo | epalpan
11700 | TRANSMISION | RED DE ENERGIA DEL PERU | CELDA | CHIMBOTE 1 | CL-2216 | CL2216 | Activo | avera | 2008-02-28
11704 | TRANSMISION | RED DE ENERGIA DEL PERU | CELDA | PARAMONGA NUEVA | CL2216 | CL2216 | Activo | avera | 2008-03-06
10730 | USUARIO LIBRE | ACEROS AREQUIPA | CELDA | INDEPENDENCIA | CL2217 | CL2217 | Activo | pchang | 2003-03-31
10805 | USUARIO LIBRE | ACEROS AREQUIPA | CELDA | ACEROS AREQUIPA | CL2217 | CL2217 | Activo | epalpan | 2003-12-17
1050 | GENERACION | ELECTROPERU | CELDA | CAMPO ARMIÑO | CL2218 | CL2218 | Activo | epalpan
473 | TRANSMISION | RED DE ENERGIA DEL PERU | CELDA | PACHACHACA | CL2218 | CL2218 | Activo | epalpan
1051 | GENERACION | ELECTROPERU | CELDA | CAMPO ARMIÑO | CL2219 | CL2219 | Activo | epalpan
474 | TRANSMISION | RED DE ENERGIA DEL PERU | CELDA | PACHACHACA | CL2219 | CL2219 | Activo | epalpan
1626 | GENERACION | ELECTROPERU | CELDA | CAMPO ARMIÑO | CL2220 | CL2220 | Activo | root | 2001-10-23
816 | TRANSMISION | RED DE ENERGIA DEL PERU | CELDA | HUAYUCACHI | CL2220 | CL2220 | Activo | epalpan
13252 | TRANSMISION | TRANSMANTARO | CELDA | CARABAYLLO | CL-2221 | CL-2221 | Activo | pchang | 2011-10-07
13680 | GENERACION | EMPRESA DE GENERACION HUANZA | CELDA | HUANZA | CL-2221 | CL-F6.QF | Proyecto | jolortegui | 2013-08-19
817 | TRANSMISION | RED DE ENERGIA DEL PERU | CELDA | HUAYUCACHI | CL2221 | CL2221 | Activo | epalpan
475 | TRANSMISION | RED DE ENERGIA DEL PERU | CELDA | PACHACHACA | CL2222 | CL2222 | Activo | epalpan
321 | TRANSMISION | RED DE ENERGIA DEL PERU | CELDA | CALLAHUANCA (REP) | CL2222 | CL2222 | Activo | epalpan
476 | TRANSMISION | RED DE ENERGIA DEL PERU | CELDA | PACHACHACA | CL2223 | CL2223 | Activo | epalpan
322 | TRANSMISION | RED DE ENERGIA DEL PERU | CELDA | CALLAHUANCA (REP) | CL2223 | CL2223 | Activo | epalpan
477 | TRANSMISION | RED DE ENERGIA DEL PERU | CELDA | PACHACHACA | CL2224 | CL2224 | Activo | epalpan
468 | TRANSMISION | ISA PERU | CELDA | OROYA NUEVA | CL2224 | CL2224 | Activo | epalpan
17368 | TRANSMISION | TRANSMANTARO | CELDA | COLCABAMBA | CL-2225 | CL-2225 | Activo | jolortegui | 2017-03-31
17366 | TRANSMISION | TRANSMANTARO | CELDA | CAMPO ARMIÑO | CL-2225 | CL-2225 | Activo | jolortegui | 2017-03-31
822 | TRANSMISION | RED DE ENERGIA DEL PERU | CELDA | POMACOCHA | CL2226 | CL2226 | Activo | epalpan
478 | TRANSMISION | RED DE ENERGIA DEL PERU | CELDA | PACHACHACA | CL2226 | CL2226 | Activo | epalpan
10940 | GENERACION | ELECTROPERU | CELDA | CAMPO ARMIÑO | CL2227 | CL2227 | Activo | pchang | 2004-10-26
11835 | GENERACION | ELECTROPERU | CELDA | CAMPO ARMIÑO | CL2228 | CL2228 | Activo | pchang | 2008-08-26
11836 | GENERACION | ELECTROPERU | CELDA | CAMPO ARMIÑO | CL2229 | CL2229 | Activo | pchang | 2008-08-26
11837 | GENERACION | ELECTROPERU | CELDA | CAMPO ARMIÑO | CL2230 | CL2230 | Activo | pchang | 2008-08-26
445 | TRANSMISION | RED DE ENERGIA DEL PERU | CELDA | INDEPENDENCIA | CL-2231 | CL-2231 | Activo | jolortegui | 2014-02-06
845 | TRANSMISION | RED DE ENERGIA DEL PERU | CELDA | HUANCAVELICA | CL2231 | CL2231 | Activo | epalpan
17363 | TRANSMISION | RED DE ENERGIA DEL PERU | CELDA | HUANCAVELICA | CL2231 | CL2231 | Anulado | jolortegui | 2017-03-31 | jolortegui | 2017-03-31
866 | TRANSMISION | RED DE ENERGIA DEL PERU | CELDA | CHIMBOTE 1 | CL2232 | CL2232 | Activo | epalpan
627 | TRANSMISION | RED DE ENERGIA DEL PERU | CELDA | TRUJILLO NORTE | CL2232 | CL2232 | Activo | epalpan
1179 | TRANSMISION | RED DE ENERGIA DEL PERU | CELDA | CHIMBOTE 1 | CL2233 | CL2233 | Activo | epalpan
1144 | TRANSMISION | RED DE ENERGIA DEL PERU | CELDA | TRUJILLO NORTE | CL2233 | CL2233 | Activo | epalpan
628 | TRANSMISION | RED DE ENERGIA DEL PERU | CELDA | TRUJILLO NORTE | CL2234 | CL2234 | Activo | epalpan
386 | TRANSMISION | RED DE ENERGIA DEL PERU | CELDA | GUADALUPE | CL2234 | CL2234 | Activo | epalpan
14994 | TRANSMISION | RED DE ENERGIA DEL PERU | CELDA | REQUE | CL-2236 | CL-2236 | Activo | jolortegui | 2015-06-10
343 | TRANSMISION | RED DE ENERGIA DEL PERU | CELDA | CHICLAYO OESTE | CL2236 | CL2236 | Activo | jsalgado | 2015-08-05
387 | TRANSMISION | RED DE ENERGIA DEL PERU | CELDA | GUADALUPE | CL2236 | CL2236 | Activo | epalpan
14997 | TRANSMISION | RED DE ENERGIA DEL PERU | CELDA | GUADALUPE | CL-2236 (Nueva) | CL-2236 (Nueva) | Activo | jolortegui | 2015-06-10
14995 | TRANSMISION | RED DE ENERGIA DEL PERU | CELDA | REQUE | CL-2237 | CL-2237 | Activo | jolortegui | 2015-06-10
14996 | TRANSMISION | RED DE ENERGIA DEL PERU | CELDA | GUADALUPE | CL-2237 (Nueva) | CL-2237 (Nueva) | Activo | jolortegui | 2015-06-10
494 | TRANSMISION | RED DE ENERGIA DEL PERU | CELDA | PIURA OESTE | CL-2238 | CL-2238 | Activo | jsalgado | 2015-08-05
14756 | DISTRIBUCION | COELVISAC | CELDA | FELAM | CL-2238 | CL-2238 | Activo | jolortegui | 2014-10-22
12747 | TRANSMISION | TRANSMANTARO | CELDA | LA NIÑA | CL-2238 | CL-2238 | Activo | pchang | 2011-11-24
344 | TRANSMISION | RED DE ENERGIA DEL PERU | CELDA | CHICLAYO OESTE | CL2238 | CL2238 | Activo | epalpan
12748 | TRANSMISION | TRANSMANTARO | CELDA | LA NIÑA | CL-2239 | CL-2239 | Activo | jizquierdo | 2012-08-22
13205 | TRANSMISION | RED DE ENERGIA DEL PERU | CELDA | CHICLAYO OESTE | CL2239 | CL2239 | Activo | pchang | 2011-10-07
4449 | GENERACION | EGENOR | CELDA | CARHUAQUERO | CL2240 | CL2240 | Baja | user_sgi_10 | 2014-12-11
327 | TRANSMISION | ETENORTE | CELDA | CARHUAQUERO | CL2240 | CL2240 | Activo | jsalgado | 2015-08-05
345 | TRANSMISION | RED DE ENERGIA DEL PERU | CELDA | CHICLAYO OESTE | CL2240 | CL2240 | Activo | jsalgado | 2015-08-05
13207 | TRANSMISION | RED DE ENERGIA DEL PERU | CELDA | PIURA OESTE | CL-2241 | CL-2241 | Activo | pchang | 2011-10-07
13430 | TRANSMISION | TRANSMANTARO | CELDA | LA NIÑA | CL-2241 | CL-2241 | Activo | jizquierdo | 2012-08-22
650 | TRANSMISION | RED DE ENERGIA DEL PERU | CELDA | VENTANILLA | CL-2242 | CL-2242 | Activo | jolortegui | 2014-02-06
675 | TRANSMISION | RED DE ENERGIA DEL PERU | CELDA | ZAPALLAL | CL-2242 | CL-2242 | Activo | pchang | 2011-02-16
1386 | TRANSMISION | RED DE ENERGIA DEL PERU | CELDA | VENTANILLA | CL-2243 | CL-2243 | Activo | jolortegui | 2014-02-06
1385 | TRANSMISION | RED DE ENERGIA DEL PERU | CELDA | ZAPALLAL | CL-2243 | CL-2243 | Activo | pchang | 2011-02-16
651 | TRANSMISION | RED DE ENERGIA DEL PERU | CELDA | VENTANILLA | CL-2244 | CL-2244 | Activo | jolortegui | 2014-02-06
903 | TRANSMISION | RED DE ENERGIA DEL PERU | CELDA | CHAVARRÍA | CL2244 | CL2244 | Activo | epalpan
652 | TRANSMISION | RED DE ENERGIA DEL PERU | CELDA | VENTANILLA | CL-2245 | CL-2245 | Activo | jolortegui | 2014-02-06
904 | TRANSMISION | RED DE ENERGIA DEL PERU | CELDA | CHAVARRÍA | CL2245 | CL2245 | Activo | epalpan
876 | TRANSMISION | RED DE ENERGIA DEL PERU | CELDA | VENTANILLA | CL-2246 | CL-2246 | Activo | jolortegui | 2014-02-06
905 | TRANSMISION | RED DE ENERGIA DEL PERU | CELDA | CHAVARRÍA | CL2246 | CL2246 | Activo | epalpan
15273 | TRANSMISION | RED DE ENERGIA DEL PERU | CELDA | VENTANILLA | CL-2247 | CL-2247 | Activo | jolortegui | 2015-12-14
15272 | TRANSMISION | RED DE ENERGIA DEL PERU | CELDA | CHAVARRÍA | CL-2247 | CL-2247 | Activo | jolortegui | 2015-12-14
884 | TRANSMISION | RED DE ENERGIA DEL PERU | CELDA | PIURA OESTE | CL-2248 | CL-2248 | Activo | pchang | 2010-04-06
13973 | TRANSMISION | RED DE ENERGIA DEL PERU | CELDA | PARINAS | CL-2248 (proyecto) | CL-2248 (Proy.) | Proyecto | jolortegui | 2013-11-07
1107 | TRANSMISION | RED DE ENERGIA DEL PERU | CELDA | ZORRITOS | CL-2249 | CL-2249 | Activo | pchang | 2011-02-16
1387 | TRANSMISION | RED DE ENERGIA DEL PERU | CELDA | TALARA | CL2249 | CL2249 | Activo | avera | 2009-05-04
13538 | TRANSMISION | TRANSMANTARO | CELDA | TALARA | CL-2250 | CL-2250 | Activo | lvasquez | 2013-01-11
13537 | TRANSMISION | TRANSMANTARO | CELDA | PIURA OESTE | CL-2250 | CL-2250 | Activo | lvasquez | 2013-01-11
1452 | TRANSMISION | ETESELVA | CELDA | AGUAYTÍA | CL2251 | CL2251 | Activo | epalpan
1442 | TRANSMISION | ETESELVA | CELDA | TINGO MARÍA | CL2251 | CL2251 | Activo | epalpan
1161 | TRANSMISION | ETESELVA | CELDA | VIZCARRA | CL2252 | CL2252 | Activo | epalpan
1443 | TRANSMISION | ETESELVA | CELDA | TINGO MARÍA | CL2252 | CL2252 | Activo | epalpan
6825 | TRANSMISION | ABENGOA TRANSMISION NORTE | CELDA | CONOCOCHA | CL-2253 | CL-2253 | Baja | user_sgi_trnsf_atn | 2017-02-01 | user_sgi_trnsf_atn | 2017-02-01
13195 | TRANSMISION | ATN S.A. | CELDA | CONOCOCHA | CL-2253 | CL-2253 | Activo | user_sgi_trnsf_atn | 2017-02-01
1162 | TRANSMISION | ETESELVA | CELDA | VIZCARRA | CL2253 | CL2253 | Activo | epalpan
10715 | TRANSMISION | ISA PERU | CELDA | PARAGSHA 2 | CL2254 | CL2254 | Activo | pchang | 2003-02-21
10745 | TRANSMISION | ISA PERU | CELDA | VIZCARRA | CL2254 | CL2254 | Activo | pchang | 2003-05-23
10748 | TRANSMISION | RED DE ENERGIA DEL PERU | CELDA | ANTAMINA | CL2255 | CL2255 | Activo | pchang | 2003-05-23
10749 | USUARIO LIBRE | MINERA ANTAMINA | CELDA | VIZCARRA | CL2255 | CL2255 | Activo | lvasquez | 2012-10-18
14728 | GENERACION | EDEGEL | CELDA | YANANGO | CL2256 | CL2256 | Baja | jsalgado | 2015-08-05
6690 | GENERACION | ENEL GENERACION PERU S.A.A. | CELDA | PACHACHACA | CL2256 | CL2256 | Baja | user_sgi_trnsf_enelg | 2016-12-20 | user_sgi_trnsf_enelg | 2016-12-20
1909 | TRANSMISION | CONELSUR LT SAC | CELDA | YANANGO | CL2256 | CL2256 | Activo | user_sgi_trnsf_china | 2016-12-19
1336 | TRANSMISION | CONELSUR LT SAC | CELDA | PACHACHACA | CL2256 | CL2256 | Activo | user_sgi_trnsf_enegp | 2016-12-20
6659 | GENERACION | CHINANGO S.A.C. | CELDA | YANANGO | CL2256 | CL2256 | Baja | user_sgi_trnsf_china | 2016-12-19 | user_sgi_trnsf_china | 2016-12-19
5997 | GENERACION | EDEGEL | CELDA | PACHACHACA | CL2256 | CL2256 | Baja | user_sgi_trnsf_edeg | 2016-12-13 | user_sgi_trnsf_edeg | 2016-12-13
14727 | GENERACION | EDEGEL | CELDA | YANANGO | CL2257 | CL2257 | Baja | jsalgado | 2015-08-05
1908 | TRANSMISION | CONELSUR LT SAC | CELDA | YANANGO | CL2257 | CL2257 | Activo | user_sgi_trnsf_china | 2016-12-19
1907 | TRANSMISION | CONELSUR LT SAC | CELDA | CHIMAY | CL2257 | CL2257 | Activo | user_sgi_trnsf_china | 2016-12-19
6660 | GENERACION | CHINANGO S.A.C. | CELDA | CHIMAY | CL2257 | CL2257 | Baja | user_sgi_trnsf_china | 2016-12-19 | user_sgi_trnsf_china | 2016-12-19
6661 | GENERACION | CHINANGO S.A.C. | CELDA | YANANGO | CL2257 | CL2257 | Baja | user_sgi_trnsf_china | 2016-12-19 | user_sgi_trnsf_china | 2016-12-19
14726 | GENERACION | EDEGEL | CELDA | CHIMAY | CL2257 | CL2257 | Baja | jsalgado | 2015-08-05
10714 | TRANSMISION | ISA PERU | CELDA | PARAGSHA 2 | CL2258 | CL2258 | Activo | pchang | 2003-02-21
10713 | TRANSMISION | ISA PERU | CELDA | CARHUAMAYO NUEVA | CL2258 | CL2258 | Activo | pchang | 2003-02-21
10716 | TRANSMISION | ISA PERU | CELDA | CARHUAMAYO NUEVA | CL2259 | CL2259 | Activo | pchang | 2003-02-21
10712 | TRANSMISION | ISA PERU | CELDA | OROYA NUEVA | CL2259 | CL2259 | Activo | pchang | 2003-02-21
1830 | TRANSMISION | CONENHUA | CELDA | TRUJILLO NORTE | CL-2260 | CL-2260 | Activo | pchang | 2010-09-28
12186 | TRANSMISION | CONENHUA | CELDA | CAJAMARCA NORTE | CL-2260 | CL-2260 | Activo | pchang | 2010-09-28
13322 | TRANSMISION | CONENHUA | CELDA | CAJAMARCA NORTE | CL-2261 | CL-2261 | Activo | pchang | 2011-11-17
11848 | USUARIO LIBRE | MINERA SANTA LUISA | CELDA | HUALLANCA NUEVA | CL-2262 | CL-2262 | Activo | pchang | 2008-11-18
11847 | USUARIO LIBRE | MINERA SANTA LUISA | CELDA | VIZCARRA | CL-2262 | CL-2262 | Activo | pchang | 2008-11-18
13321 | TRANSMISION | NOR PERUANA | CELDA | CAJAMARCA NORTE | CL-2263 | CL-2263 | Activo | pchang | 2011-11-17
6826 | TRANSMISION | ABENGOA TRANSMISION NORTE | CELDA | CONOCOCHA | CL-2264 | CL-2264 | Baja | user_sgi_trnsf_atn | 2017-02-01 | user_sgi_trnsf_atn | 2017-02-01
13196 | TRANSMISION | ATN S.A. | CELDA | CONOCOCHA | CL-2264 | CL-2264 | Activo | user_sgi_trnsf_atn | 2017-02-01
13201 | TRANSMISION | ATN S.A. | CELDA | PARAGSHA 2 | CL-2264 | CL-2264 | Activo | user_sgi_trnsf_atn | 2017-02-01
6832 | TRANSMISION | ABENGOA TRANSMISION NORTE | CELDA | PARAGSHA 2 | CL-2264 | CL-2264 | Baja | user_sgi_trnsf_atn | 2017-02-01 | user_sgi_trnsf_atn | 2017-02-01
4901 | GENERACION | ENERSUR | CELDA | SANTA ISABEL | CL2265 | CL2265 | Baja | user_sgi_trnsf_ens | 2016-04-05 | user_sgi_trnsf_ens | 2016-03-28
11508 | GENERACION | ENGIE | CELDA | SANTA ISABEL | CL2265 | CL2265 | Activo | user_sgi_trnsf_ens | 2016-04-05
11506 | TRANSMISION | ISA PERU | CELDA | CARHUAMAYO NUEVA | CL2265 | CL2265 | Activo | pchang | 2006-08-23
4902 | GENERACION | ENERSUR | CELDA | SANTA ISABEL | CL2266 | CL2266 | Baja | user_sgi_trnsf_ens | 2016-04-05 | user_sgi_trnsf_ens | 2016-03-28
11509 | GENERACION | ENGIE | CELDA | SANTA ISABEL | CL2266 | CL2266 | Activo | user_sgi_trnsf_ens | 2016-04-05
11507 | TRANSMISION | ISA PERU | CELDA | CARHUAMAYO NUEVA | CL2266 | CL2266 | Activo | pchang | 2006-08-23
6821 | TRANSMISION | ABENGOA TRANSMISION NORTE | CELDA | CARHUAMAYO NUEVA | CL-2267 | CL-2267 | Baja | user_sgi_trnsf_atn | 2017-02-01 | user_sgi_trnsf_atn | 2017-02-01
13202 | TRANSMISION | ATN S.A. | CELDA | PARAGSHA 2 | CL-2267 | CL-2267 | Activo | user_sgi_trnsf_atn | 2017-02-01
13193 | TRANSMISION | ATN S.A. | CELDA | CARHUAMAYO NUEVA | CL-2267 | CL-2267 | Activo | user_sgi_trnsf_atn | 2017-02-01
6833 | TRANSMISION | ABENGOA TRANSMISION NORTE | CELDA | PARAGSHA 2 | CL-2267 | CL-2267 | Baja | user_sgi_trnsf_atn | 2017-02-01 | user_sgi_trnsf_atn | 2017-02-01
6820 | TRANSMISION | ABENGOA TRANSMISION NORTE | CELDA | CARHUAMAYO NUEVA | CL-2268 | CL-2268 | Baja | user_sgi_trnsf_atn | 2017-02-01 | user_sgi_trnsf_atn | 2017-02-01
13203 | TRANSMISION | ATN S.A. | CELDA | PARAGSHA 2 | CL-2268 | CL-2268 | Activo | user_sgi_trnsf_atn | 2017-02-01
13192 | TRANSMISION | ATN S.A. | CELDA | CARHUAMAYO NUEVA | CL-2268 | CL-2268 | Activo | user_sgi_trnsf_atn | 2017-02-01
6834 | TRANSMISION | ABENGOA TRANSMISION NORTE | CELDA | PARAGSHA 2 | CL-2268 | CL-2268 | Baja | user_sgi_trnsf_atn | 2017-02-01 | user_sgi_trnsf_atn | 2017-02-01
6827 | TRANSMISION | ABENGOA TRANSMISION NORTE | CELDA | CONOCOCHA | CL-2269 | CL-2269 | Baja | user_sgi_trnsf_atn | 2017-02-01 | user_sgi_trnsf_atn | 2017-02-01
13197 | TRANSMISION | ATN S.A. | CELDA | CONOCOCHA | CL-2269 | CL-2269 | Activo | user_sgi_trnsf_atn | 2017-02-01
13716 | TRANSMISION | ATN S.A. | CELDA | KIMAN AYLLU | CL-2269 | CL-2269 | Activo | user_sgi_trnsf_atn | 2017-02-01
6842 | TRANSMISION | ABENGOA TRANSMISION NORTE | CELDA | KIMAN AYLLU | CL-2269 | CL-2269 | Baja | user_sgi_trnsf_atn | 2017-02-01 | user_sgi_trnsf_atn | 2017-02-01
6843 | TRANSMISION | ABENGOA TRANSMISION NORTE | CELDA | KIMAN AYLLU | CL-2270 | CL-2270 | Baja | user_sgi_trnsf_atn | 2017-02-01 | user_sgi_trnsf_atn | 2017-02-01
13717 | TRANSMISION | ATN S.A. | CELDA | KIMAN AYLLU | CL-2270 | CL-2270 | Activo | user_sgi_trnsf_atn | 2017-02-01
13198 | TRANSMISION | ATN S.A. | CELDA | CONOCOCHA | CL-2270 | CL-2270 | Activo | user_sgi_trnsf_atn | 2017-02-01
6828 | TRANSMISION | ABENGOA TRANSMISION NORTE | CELDA | CONOCOCHA | CL-2270 | CL-2270 | Baja | user_sgi_trnsf_atn | 2017-02-01 | user_sgi_trnsf_atn | 2017-02-01
14356 | TRANSMISION | ATN 1 S.A. | CELDA | FRANCOISE | CL-2271 | CL-2271 | Activo | jolortegui | 2014-04-21
14352 | TRANSMISION | ATN 1 S.A. | CELDA | PARAGSHA 2 | CL-2271 | CL-2271 | Activo | jolortegui | 2014-04-21
14686 | TRANSMISION | EMPRESA DE ENERGIA YAMOBAMBA SAC | CELDA | LA RAMADA | CL-2272 | CL-2272 | Proyecto | jsalgado | 2015-08-05
13714 | TRANSMISION | ATN S.A. | CELDA | KIMAN AYLLU | CL-2272 | CL-2272 | Activo | user_sgi_trnsf_atn | 2017-02-01
6840 | TRANSMISION | ABENGOA TRANSMISION NORTE | CELDA | KIMAN AYLLU | CL-2272 | CL-2272 | Baja | user_sgi_trnsf_atn | 2017-02-01 | user_sgi_trnsf_atn | 2017-02-01
13317 | TRANSMISION | ABENGOA TRANSMISION NORTE | CELDA | CAJAMARCA NORTE | CL-2272 | CL-2272 | Baja | jolortegui | 2015-09-10
14689 | TRANSMISION | EMPRESA DE ENERGIA YAMOBAMBA SAC | CELDA | LA RAMADA | CL-2273 | CL-2273 | Proyecto | jsalgado | 2015-08-05
14701 | TRANSMISION | ATN S.A. | CELDA | CAJAMARCA NORTE | CL-2273 | CL-2273 | Proyecto | user_sgi_trnsf_atn | 2017-02-01
6854 | TRANSMISION | ABENGOA TRANSMISION NORTE | CELDA | CAJAMARCA NORTE | CL-2273 | CL-2273 | Baja | user_sgi_trnsf_atn | 2017-02-01 | user_sgi_trnsf_atn | 2017-02-01
14687 | TRANSMISION | EMPRESA DE ENERGIA YAMOBAMBA SAC | CELDA | LA RAMADA | CL-2274 | CL-2274 | Proyecto | jsalgado | 2015-08-05
13715 | TRANSMISION | ATN S.A. | CELDA | KIMAN AYLLU | CL-2274 | CL-2274 | Activo | user_sgi_trnsf_atn | 2017-02-01
6841 | TRANSMISION | ABENGOA TRANSMISION NORTE | CELDA | KIMAN AYLLU | CL-2274 | CL-2274 | Baja | user_sgi_trnsf_atn | 2017-02-01 | user_sgi_trnsf_atn | 2017-02-01
13318 | TRANSMISION | ABENGOA TRANSMISION NORTE | CELDA | CAJAMARCA NORTE | CL-2274 | CL-2274 | Baja | jolortegui | 2015-09-10
14688 | TRANSMISION | EMPRESA DE ENERGIA YAMOBAMBA SAC | CELDA | LA RAMADA | CL-2275 | CL-2275 | Proyecto | jsalgado | 2015-08-05
14700 | TRANSMISION | ATN S.A. | CELDA | CAJAMARCA NORTE | CL-2275 | CL-2275 | Proyecto | user_sgi_trnsf_atn | 2017-02-01
6853 | TRANSMISION | ABENGOA TRANSMISION NORTE | CELDA | CAJAMARCA NORTE | CL-2275 | CL-2275 | Baja | user_sgi_trnsf_atn | 2017-02-01 | user_sgi_trnsf_atn | 2017-02-01
1711 | TRANSMISION | ETESELVA | CELDA | PARAMONGA NUEVA | CL-2278 | CL2278 | Activo | pchang | 2011-06-20
13199 | TRANSMISION | ATN S.A. | CELDA | CONOCOCHA | CL-2278 | CL-2278 | Activo | user_sgi_trnsf_atn | 2017-02-01
6830 | TRANSMISION | ABENGOA TRANSMISION NORTE | CELDA | CONOCOCHA | CL-2278 | CL-2278 | Baja | user_sgi_trnsf_atn | 2017-02-01 | user_sgi_trnsf_atn | 2017-02-01
13713 | TRANSMISION | RED DE ENERGIA DEL PERU | CELDA | PARAMONGA NUEVA | CL-2279 | CL-2279 | Activo | jolortegui | 2013-08-23
13433 | TRANSMISION | RED DE ENERGIA DEL PERU | CELDA | HUACHO | CL2279 | CL2279 | Activo | lvasquez | 2012-08-28
10924 | TRANSMISION | RED DE ENERGIA DEL PERU | CELDA | ZORRITOS | CL-2280 | CL-2280 | Activo | pchang | 2011-02-16
5845 | GENERACION | EMPRESA DE GENERACIÓN ELÉCTRICA CHEVES S.A. | CELDA | HUACHO | CL-2281 | CL-2281 | Baja | user_sgi_trnsf_chev | 2016-09-01 | user_sgi_trnsf_chev | 2016-09-01
14815 | GENERACION | STATKRAFT | CELDA | CHEVES | CL-2281 | CL-2281 | Activo | user_sgi_trnsf_chev | 2016-09-01
14816 | GENERACION | STATKRAFT | CELDA | HUACHO | CL-2281 | CL-2281 | Activo | user_sgi_trnsf_chev | 2016-09-01
5056 | GENERACION | STATKRAFT | CELDA | CHEVES | CL-2281 | CL-2281 | Baja | user_sgi_trnsf_stat | 2016-08-24 | user_sgi_trnsf_stat | 2016-08-24
5057 | GENERACION | STATKRAFT | CELDA | HUACHO | CL-2281 | CL-2281 | Baja | user_sgi_trnsf_stat | 2016-08-24 | user_sgi_trnsf_stat | 2016-08-24
5844 | GENERACION | EMPRESA DE GENERACIÓN ELÉCTRICA CHEVES S.A. | CELDA | CHEVES | CL-2281 | CL-2281 | Baja | user_sgi_trnsf_chev | 2016-09-01 | user_sgi_trnsf_chev | 2016-09-01
13910 | TRANSMISION | POMACOCHA POWER | CELDA | TOROMOCHO | CL-2284 | CL-2284 | Activo | jolortegui | 2013-11-15
13908 | TRANSMISION | POMACOCHA POWER | CELDA | POMACOCHA | CL-2284 | CL-2284 | Activo | jolortegui | 2013-11-15
13911 | TRANSMISION | POMACOCHA POWER | CELDA | TOROMOCHO | CL-2285 | CL-2285 | Activo | jolortegui | 2013-11-15
13909 | TRANSMISION | POMACOCHA POWER | CELDA | POMACOCHA | CL-2285 | CL-2285 | Activo | jolortegui | 2013-11-15
11038 | TRANSMISION | RED DE ENERGIA DEL PERU | CELDA | PUNO | CL-22.9kV (SS.AA) | CL-22.9kV | Activo | pchang | 2004-10-27
11006 | TRANSMISION | RED DE ENERGIA DEL PERU | CELDA | AZÁNGARO | CL-22.9kV (SS.AA.) | CL-22.9kV | Activo | pchang | 2004-10-27
13486 | TRANSMISION | TRANSMANTARO | CELDA | TRUJILLO NORTE | CL-2290 | CL-2290 | Activo | lvasquez | 2012-10-29
13452 | TRANSMISION | TRANSMANTARO | CELDA | TRUJILLO NUEVA | CL-2290 | CL-2290 | Activo | lvasquez | 2012-10-26
13485 | TRANSMISION | TRANSMANTARO | CELDA | TRUJILLO NORTE | CL-2291 | CL-2291 | Activo | lvasquez | 2012-10-29
13453 | TRANSMISION | TRANSMANTARO | CELDA | TRUJILLO NUEVA | CL-2291 | CL-2291 | Activo | lvasquez | 2012-09-18
6915 | TRANSMISION | ABENGOA TRANSMISION SUR | CELDA | POROMA | CL-2292 | CL-2292 | Baja | user_sgi_trnsf_ats | 2017-02-01 | user_sgi_trnsf_ats | 2017-02-01
13798 | TRANSMISION | ABY TRANSMISIÓN SUR | CELDA | POROMA | CL-2292 | CL-2292 | Activo | user_sgi_trnsf_ats | 2017-02-01
13820 | TRANSMISION | ABY TRANSMISIÓN SUR | CELDA | MARCONA | CL-2292 | CL-2292 | Activo | user_sgi_trnsf_ats | 2017-02-01
6936 | TRANSMISION | ABENGOA TRANSMISION SUR | CELDA | MARCONA | CL-2292 | CL-2292 | Baja | user_sgi_trnsf_ats | 2017-02-01 | user_sgi_trnsf_ats | 2017-02-01
6916 | TRANSMISION | ABENGOA TRANSMISION SUR | CELDA | POROMA | CL-2293 | CL-2293 | Baja | user_sgi_trnsf_ats | 2017-02-01 | user_sgi_trnsf_ats | 2017-02-01
13799 | TRANSMISION | ABY TRANSMISIÓN SUR | CELDA | POROMA | CL-2293 | CL-2293 | Activo | user_sgi_trnsf_ats | 2017-02-01
13821 | TRANSMISION | ABY TRANSMISIÓN SUR | CELDA | MARCONA | CL-2293 | CL-2293 | Activo | user_sgi_trnsf_ats | 2017-02-01
6937 | TRANSMISION | ABENGOA TRANSMISION SUR | CELDA | MARCONA | CL-2293 | CL-2293 | Baja | user_sgi_trnsf_ats | 2017-02-01 | user_sgi_trnsf_ats | 2017-02-01
14455 | TRANSMISION | TRANSMANTARO | CELDA | POMACOCHA | CL-2294 | CL-2294 | Activo | jsalgado | 2015-08-06
14454 | TRANSMISION | TRANSMANTARO | CELDA | CARHUAMAYO (ISA) | CL-2294 | CL-2294 | Activo | jsalgado | 2015-08-06
13972 | TRANSMISION | RED DE ENERGIA DEL PERU | CELDA | PARINAS | CL-2295 | CL-2295 | Proyecto | jolortegui | 2013-11-07
878 | TRANSMISION | RED DE ENERGIA DEL PERU | CELDA | TALARA | CL2295 | CL2295 | Activo | jolortegui | 2014-08-06
14992 | TRANSMISION | RED DE ENERGIA DEL PERU | CELDA | REQUE | CL-2296 | CL-2296 | Activo | jolortegui | 2015-06-10
14990 | TRANSMISION | RED DE ENERGIA DEL PERU | CELDA | CHICLAYO OESTE | CL-2296 | CL-2296 | Activo | jolortegui | 2015-06-10
14993 | TRANSMISION | RED DE ENERGIA DEL PERU | CELDA | REQUE | CL-2297 | CL-2297 | Activo | jolortegui | 2015-06-10
14991 | TRANSMISION | RED DE ENERGIA DEL PERU | CELDA | CHICLAYO OESTE | CL-2297 | CL-2297 | Activo | jolortegui | 2015-06-10
14156 | GENERACION | PARQUE EOLICO MARCONA S.R.L. | CELDA | TRES HERMANAS | CL-2298 | CL-2298 | Activo | jolortegui | 2014-02-11
14155 | GENERACION | PARQUE EOLICO MARCONA S.R.L. | CELDA | MARCONA | CL-2298 | CL-2298 | Activo | jolortegui | 2014-02-11
15606 | USUARIO LIBRE | SHOUGANG HIERRO PERU | CELDA | EL HIERRO | CL-2299 | CL-2299 | Activo | jolortegui | 2016-01-26
15597 | USUARIO LIBRE | SHOUGANG HIERRO PERU | CELDA | MARCONA | CL-2299 | CL-2299 | Activo | jolortegui | 2016-01-26
11021 | TRANSMISION | RED DE ENERGIA DEL PERU | CELDA | COMBAPATA | CL-24kV (SS.AA.) | CL-24kV | Activo | pchang | 2004-10-27
5948 | GENERACION | EDEGEL | CELDA | CALLAHUANCA (EDG) | CL2716 | CL2716 | Baja | user_sgi_trnsf_edeg | 2016-12-13 | user_sgi_trnsf_edeg | 2016-12-13
6691 | GENERACION | ENEL GENERACION PERU S.A.A. | CELDA | CALLAHUANCA (EDG) | CL2716 | CL2716 | Baja | user_sgi_trnsf_enelg | 2016-12-20 | user_sgi_trnsf_enelg | 2016-12-20
313 | TRANSMISION | CONELSUR LT SAC | CELDA | CALLAHUANCA (EDG) | CL2716 | CL2716 | Activo | user_sgi_trnsf_enegp | 2016-12-20
323 | TRANSMISION | RED DE ENERGIA DEL PERU | CELDA | CALLAHUANCA (REP) | CL2716 | CL2716 | Activo | jsalgado | 2015-08-05
3747 | DISTRIBUCION | SEAL | CELDA | PQUE. INDUSTRIAL_AREQUIPA | CL-3071 | CL-3071 | Activo | demanda_sgi | 2014-01-23
16306 | DISTRIBUCION | SEAL | CELDA | SOCABAYA | CL-3082 | CL-3082 | Activo | jolortegui | 2016-07-21
14043 | DISTRIBUCION | SEAL | CELDA | SOCABAYA | CL-3310A | CL-3310A | Activo | eegusquiza | 2014-08-07
1952 | DISTRIBUCION | HIDRANDINA | CELDA | CHIMBOTE 2 | CL5_TG3_BARRA_M | CL-BT02 | Activo | sroca | 2002-06-19
13260 | TRANSMISION | TRANSMANTARO | CELDA | CHILCA-CTM | CL-5001 | CL-5001 | Activo | lvasquez | 2012-02-22
13338 | TRANSMISION | TRANSMANTARO | CELDA | CARABAYLLO | CL-5001 | CL-5001 | Activo | rtapia | 2012-01-24
14569 | TRANSMISION | TRANSMANTARO | CELDA | CHIMBOTE 500 | CL-5006 | CL-5006 | Activo | jolortegui | 2014-08-22
13669 | TRANSMISION | TRANSMANTARO | CELDA | CARABAYLLO | CL5006 | CL-5006 | Activo | jolortegui | 2013-09-16
13473 | TRANSMISION | TRANSMANTARO | CELDA | CHIMBOTE 500 | CL-5008 | CL-5008 | Activo | lvasquez | 2012-10-26
13472 | TRANSMISION | TRANSMANTARO | CELDA | TRUJILLO 500 | CL-5008 | CL-5008 | Activo | lvasquez | 2012-10-26
14332 | TRANSMISION | TRANSMANTARO | CELDA | LA NIÑA | CL-5010 | CL-5010 | Activo | jolortegui | 2014-04-14
15679 | TRANSMISION | TRANSMANTARO | CELDA | TRUJILLO 500 | CL-5010 | CL-5010 | Activo | jolortegui | 2016-03-18
13636 | GENERACION | FENIX POWER PERÚ | CELDA | SE_FENIX | CL-5011 | CL-5011 | Activo | jolortegui | 2014-04-02
13583 | TRANSMISION | TRANSMANTARO | CELDA | CHILCA-CTM | CL_5011 | CL_5011 | Activo | yjacome | 2014-11-20
13990 | TRANSMISION | TRANSMANTARO | CELDA | CHILCA-CTM | CL-5013 | CL-5013 | Activo | jolortegui | 2014-01-23
13989 | TRANSMISION | TRANSMANTARO | CELDA | OLLEROS 500 | CL-5013 | CL-5013 | Activo | jolortegui | 2014-01-23
17398 | TRANSMISION | TRANSMANTARO | CELDA | POROMA | CL-5031 | CL-5031 | Activo | jolortegui | 2017-03-31
17382 | TRANSMISION | TRANSMANTARO | CELDA | COLCABAMBA | CL-5031 | CL-5031 | Activo | jolortegui | 2017-03-31
6905 | TRANSMISION | ABENGOA TRANSMISION SUR | CELDA | POROMA | CL-5032 (BARRA A) | CL-5032 | Baja | user_sgi_trnsf_ats | 2017-02-01 | user_sgi_trnsf_ats | 2017-02-01
13788 | TRANSMISION | ABY TRANSMISIÓN SUR | CELDA | POROMA | CL-5032 (BARRA A) | CL-5032 | Activo | user_sgi_trnsf_ats | 2017-02-01
13853 | TRANSMISION | ABY TRANSMISIÓN SUR | CELDA | CHILCA-CTM | CL-5032 (BARRA A) | CL-5032 | Activo | user_sgi_trnsf_ats | 2017-02-01
6938 | TRANSMISION | ABENGOA TRANSMISION SUR | CELDA | CHILCA-CTM | CL-5032 (BARRA A) | CL-5032 | Baja | user_sgi_trnsf_ats | 2017-02-01 | user_sgi_trnsf_ats | 2017-02-01
17422 | TRANSMISION | TRANSMANTARO | CELDA | YARABAMBA | CL-5033 | CL-5033 | Activo | jolortegui | 2017-03-31
17400 | TRANSMISION | TRANSMANTARO | CELDA | POROMA | CL-5033 | CL-5033 | Activo | jolortegui | 2017-03-31
6907 | TRANSMISION | ABENGOA TRANSMISION SUR | CELDA | POROMA | CL-5034 (BARRA B) | CL-5034 | Baja | user_sgi_trnsf_ats | 2017-02-01 | user_sgi_trnsf_ats | 2017-02-01
13790 | TRANSMISION | ABY TRANSMISIÓN SUR | CELDA | POROMA | CL-5034 (BARRA B) | CL-5034 | Activo | user_sgi_trnsf_ats | 2017-02-01
17442 | TRANSMISION | TRANSMANTARO | CELDA | MONTALVO | CL-5035 | CL-5035 | Activo | jolortegui | 2017-03-31
17427 | TRANSMISION | TRANSMANTARO | CELDA | YARABAMBA | CL-5035 | CL-5035 | Activo | jolortegui | 2017-03-31
15193 | USUARIO LIBRE | MINERA CERRO VERDE | CELDA | SAN JOSE | CL-5036 | CL-5036 | Activo | update_sgi_atn1_mcv | 2016-03-15
4527 | TRANSMISION | ATN 1 S.A. | CELDA | SAN JOSE | CL-5036 | CL-5036 | Baja | jolortegui | 2015-10-30
13808 | TRANSMISION | ABENGOA TRANSMISION SUR | CELDA | MONTALVO | CL-5036 (BARRA A) | CL-5036 | Baja | jolortegui | 2015-09-28
6919 | TRANSMISION | ABENGOA TRANSMISION SUR | CELDA | OCONA | CL-5036 (BARRA B) | CL-5036 | Baja | user_sgi_trnsf_ats | 2017-02-01 | user_sgi_trnsf_ats | 2017-02-01
13802 | TRANSMISION | ABY TRANSMISIÓN SUR | CELDA | OCONA | CL-5036 (BARRA B) | CL-5036 | Activo | user_sgi_trnsf_ats | 2017-02-01
6966 | TRANSMISION | ABENGOA TRANSMISION SUR | CELDA | SAN JOSE | CL-5036 (Nueva) | CL-5036 (Nueva) | Baja | user_sgi_trnsf_ats | 2017-02-01 | user_sgi_trnsf_ats | 2017-02-01
14986 | TRANSMISION | ABY TRANSMISIÓN SUR | CELDA | SAN JOSE | CL-5036 (Nueva) | CL-5036 (Nueva) | Activo | user_sgi_trnsf_ats | 2017-02-01
15194 | USUARIO LIBRE | MINERA CERRO VERDE | CELDA | SAN JOSE | CL-5037 | CL-5037 | Activo | update_sgi_atn1_mcv | 2016-03-15
4528 | TRANSMISION | ATN 1 S.A. | CELDA | SAN JOSE | CL-5037 | CL-5037 | Baja | jolortegui | 2015-10-30
6968 | TRANSMISION | ABENGOA TRANSMISION SUR | CELDA | MONTALVO | CL-5037 (BARRA A) | CL-5037 | Baja | user_sgi_trnsf_ats | 2017-02-01 | user_sgi_trnsf_ats | 2017-02-01
15176 | TRANSMISION | ABY TRANSMISIÓN SUR | CELDA | MONTALVO | CL-5037 (BARRA A) | CL-5037 | Activo | user_sgi_trnsf_ats | 2017-02-01
15617 | GENERACION | SAMAY I S.A. | CELDA | PUERTO BRAVO | CL-5038 | CL-5038 | Activo | jolortegui | 2016-01-27
15616 | GENERACION | SAMAY I S.A. | CELDA | SAN JOSE | CL-5038 | CL-5038 | Activo | jolortegui | 2016-01-27
15753 | GENERACION | ENGIE | CELDA | MONTALVO | CL-5039 | CL-5039 | Activo | jolortegui | 2016-06-02
15759 | GENERACION | ENGIE | CELDA | ILO 4 | CL-5039 | CL-5039 | Activo | jolortegui | 2016-06-02
6906 | TRANSMISION | ABENGOA TRANSMISION SUR | CELDA | POROMA | CL-5351 (CL. ACOPLAMIENTO 500 KV) | CL-5351 | Baja | user_sgi_trnsf_ats | 2017-02-01 | user_sgi_trnsf_ats | 2017-02-01
13789 | TRANSMISION | ABY TRANSMISIÓN SUR | CELDA | POROMA | CL-5351 (CL. ACOPLAMIENTO 500 KV) | CL-5351 | Activo | user_sgi_trnsf_ats | 2017-02-01
6908 | TRANSMISION | ABENGOA TRANSMISION SUR | CELDA | POROMA | CL-5352 (CL. ACOPLAMIENTO 500 KV) | CL-5352 | Baja | user_sgi_trnsf_ats | 2017-02-01 | user_sgi_trnsf_ats | 2017-02-01
13791 | TRANSMISION | ABY TRANSMISIÓN SUR | CELDA | POROMA | CL-5352 (CL. ACOPLAMIENTO 500 KV) | CL-5352 | Proyecto | user_sgi_trnsf_ats | 2017-02-01
6918 | TRANSMISION | ABENGOA TRANSMISION SUR | CELDA | OCONA | CL-5451 | CL-5451 | Baja | user_sgi_trnsf_ats | 2017-02-01 | user_sgi_trnsf_ats | 2017-02-01
13801 | TRANSMISION | ABY TRANSMISIÓN SUR | CELDA | OCONA | CL-5451 | CL-5451 | Activo | user_sgi_trnsf_ats | 2017-02-01
6923 | TRANSMISION | ABENGOA TRANSMISION SUR | CELDA | MONTALVO | CL-5651 (CL. ACOPLAMIENTO 500 KV) | CL-5651 | Baja | user_sgi_trnsf_ats | 2017-02-01 | user_sgi_trnsf_ats | 2017-02-01
13806 | TRANSMISION | ABY TRANSMISIÓN SUR | CELDA | MONTALVO | CL-5651 (CL. ACOPLAMIENTO 500 KV) | CL-5651 | Activo | user_sgi_trnsf_ats | 2017-02-01
6924 | TRANSMISION | ABENGOA TRANSMISION SUR | CELDA | MONTALVO | CL-5652 (CL. ACOPLAMIENTO 500 KV) | CL-5652 | Baja | user_sgi_trnsf_ats | 2017-02-01 | user_sgi_trnsf_ats | 2017-02-01
13807 | TRANSMISION | ABY TRANSMISIÓN SUR | CELDA | MONTALVO | CL-5652 (CL. ACOPLAMIENTO 500 KV) | CL-5652 | Activo | user_sgi_trnsf_ats | 2017-02-01
17001 | TRANSMISION | CONELSUR LT SAC | CELDA | MOYOPAMPA | CL60KV-G1 | CL60KV-G1 | Activo | jolortegui | 2017-02-13
16995 | TRANSMISION | CONELSUR LT SAC | CELDA | CALLAHUANCA (CNS) | CL60KV-G1 | CL60KV-G1 | Activo | jolortegui | 2017-02-13
16999 | TRANSMISION | CONELSUR LT SAC | CELDA | HUAMPANÍ | CL60KV-G1 | CL60KV-G1 | Activo | jolortegui | 2017-02-13
17000 | TRANSMISION | CONELSUR LT SAC | CELDA | HUAMPANÍ | CL60KV-G2 | CL60KV-G2 | Activo | jolortegui | 2017-02-13
17002 | TRANSMISION | CONELSUR LT SAC | CELDA | MOYOPAMPA | CL60KV-G2 | CL60KV-G2 | Activo | jolortegui | 2017-02-13
16996 | TRANSMISION | CONELSUR LT SAC | CELDA | CALLAHUANCA (CNS) | CL60KV-G2 | CL60KV-G2 | Activo | jolortegui | 2017-02-13
17003 | TRANSMISION | CONELSUR LT SAC | CELDA | MOYOPAMPA | CL60KV-G3 | CL60KV-G3 | Activo | jolortegui | 2017-02-13
16997 | TRANSMISION | CONELSUR LT SAC | CELDA | CALLAHUANCA (CNS) | CL60KV-G3 | CL60KV-G3 | Activo | jolortegui | 2017-02-13
16998 | TRANSMISION | CONELSUR LT SAC | CELDA | CALLAHUANCA (CNS) | CL60KV-G4 | CL60KV-G4 | Activo | jolortegui | 2017-02-13
14883 | GENERACION | EGEMSA | CELDA | MACHUPICCHU II | CL-60LRP | CL-60LRP | Activo | jeancarlo.videla | 2015-01-23
14509 | DISTRIBUCION | ELECTRO SUR ESTE | CELDA | CACHIMAYO | CL-6006/1 | CL-6006/1 | Activo | eegusquiza | 2014-08-13
12642 | TRANSMISION | RED DE ENERGIA DEL PERU | CELDA | PUNO | CL-6007 | CL6007 | Activo | hcayetano | 2009-11-25
3754 | TRANSMISION | RED DE ENERGIA DEL PERU | CELDA | PUNO | CL-6007 | CL-6007 | Activo | demanda_sgi | 2014-01-23
13982 | USUARIO LIBRE | CATALINA HUANCA SOCIEDA MINERA | CELDA | ANDAHUAYLAS | CL-6009 | CL-6009 | Activo | jolortegui | 2013-11-08
13983 | USUARIO LIBRE | CATALINA HUANCA SOCIEDA MINERA | CELDA | CHILCAYOC | CL-6010 | CL-6010 | Activo | jolortegui | 2013-11-08
16966 | USUARIO LIBRE | GLORIA | CELDA | GLORIA | CL-6011 | CL-6011 | Activo | jolortegui | 2017-01-31
6003 | GENERACION | EDEGEL | CELDA | MOYOPAMPA | CL6011 | CL6011 | Baja | user_sgi_trnsf_edeg | 2016-12-13 | user_sgi_trnsf_edeg | 2016-12-13
934 | DISTRIBUCION | ENEL DISTRIBUCION PERU | CELDA | SANTA ROSA A. | CL6011 | CL6011 | Activo | user_sgi_trnsf_edeln | 2016-12-14
6692 | GENERACION | ENEL GENERACION PERU S.A.A. | CELDA | MOYOPAMPA | CL6011 | CL6011 | Baja | user_sgi_trnsf_enelg | 2016-12-20 | user_sgi_trnsf_enelg | 2016-12-20
1520 | TRANSMISION | CONELSUR LT SAC | CELDA | MOYOPAMPA | CL6011 | CL6011 | Activo | user_sgi_trnsf_enegp | 2016-12-20
6208 | DISTRIBUCION | EDELNOR | CELDA | SANTA ROSA A. | CL6011 | CL6011 | Baja | user_sgi_trnsf_edeln | 2016-12-14 | user_sgi_trnsf_edeln | 2016-12-14
14387 | USUARIO LIBRE | MINERA ARES | CELDA | SELENE | CL-6014 | CL-6014 | Activo | jolortegui | 2014-05-23
14386 | USUARIO LIBRE | MINERA ARES | CELDA | COTARUSE | CL-6014 | CL-6014 | Activo | jolortegui | 2014-05-23
16967 | USUARIO LIBRE | GLORIA | CELDA | GLORIA | CL-6020 | CL-6020 | Activo | jolortegui | 2017-01-31
6016 | GENERACION | EDEGEL | CELDA | MOYOPAMPA | CL6020 | CL6020 | Baja | user_sgi_trnsf_edeg | 2016-12-13 | user_sgi_trnsf_edeg | 2016-12-13
826 | DISTRIBUCION | ENEL DISTRIBUCION PERU | CELDA | SANTA ROSA A. | CL6020 | CL6020 | Activo | user_sgi_trnsf_edeln | 2016-12-14
6693 | GENERACION | ENEL GENERACION PERU S.A.A. | CELDA | MOYOPAMPA | CL6020 | CL6020 | Baja | user_sgi_trnsf_enelg | 2016-12-20 | user_sgi_trnsf_enelg | 2016-12-20
1558 | TRANSMISION | CONELSUR LT SAC | CELDA | MOYOPAMPA | CL6020 | CL6020 | Activo | user_sgi_trnsf_enegp | 2016-12-20
6202 | DISTRIBUCION | EDELNOR | CELDA | SANTA ROSA A. | CL6020 | CL6020 | Baja | user_sgi_trnsf_edeln | 2016-12-14 | user_sgi_trnsf_edeln | 2016-12-14
17012 | TRANSMISION | RED DE ENERGIA DEL PERU | CELDA | PUNO | CL-6027 | CL-6027 | Activo | jolortegui | 2017-02-28
17013 | TRANSMISION | RED DE ENERGIA DEL PERU | CELDA | PUNO | CL-6028 | CL-6028 | Activo | jolortegui | 2017-02-28
13226 | TRANSMISION | RED DE ENERGIA DEL PERU | CELDA | AZÁNGARO | CL6029 | CL6029 | Activo | pchang | 2011-10-07
10865 | DISTRIBUCION | LUZ DEL SUR | CELDA | HUACHIPA | CL-603 | CL-603 | Activo | pchang | 2004-04-22
459 | TRANSMISION | RED DE ENERGIA DEL PERU | ( TODOS ) | INDEPENDENCIA | =CL603 NO USAR | VL603 ? | Activo | epalpan
6015 | GENERACION | EDEGEL | CELDA | CALLAHUANCA (EDG) | CL6031 | CL6031 | Baja | user_sgi_trnsf_edeg | 2016-12-13 | user_sgi_trnsf_edeg | 2016-12-13
6694 | GENERACION | ENEL GENERACION PERU S.A.A. | CELDA | CALLAHUANCA (EDG) | CL6031 | CL6031 | Baja | user_sgi_trnsf_enelg | 2016-12-20 | user_sgi_trnsf_enelg | 2016-12-20
1557 | TRANSMISION | CONELSUR LT SAC | CELDA | CALLAHUANCA (EDG) | CL6031 | CL6031 | Activo | user_sgi_trnsf_enegp | 2016-12-20
6002 | GENERACION | EDEGEL | CELDA | CALLAHUANCA (EDG) | CL6040 | CL6040 | Baja | user_sgi_trnsf_edeg | 2016-12-13 | user_sgi_trnsf_edeg | 2016-12-13
6696 | GENERACION | ENEL GENERACION PERU S.A.A. | CELDA | CALLAHUANCA (EDG) | CL6040 | CL6040 | Baja | user_sgi_trnsf_enelg | 2016-12-20 | user_sgi_trnsf_enelg | 2016-12-20
6695 | GENERACION | ENEL GENERACION PERU S.A.A. | CELDA | HUAMPANÍ | CL6040 | CL6040 | Baja | user_sgi_trnsf_enelg | 2016-12-20 | user_sgi_trnsf_enelg | 2016-12-20
1519 | TRANSMISION | CONELSUR LT SAC | CELDA | CALLAHUANCA (EDG) | CL6040 | CL6040 | Activo | user_sgi_trnsf_enegp | 2016-12-20
1590 | TRANSMISION | CONELSUR LT SAC | CELDA | HUAMPANÍ | CL6040 | CL6040 | Activo | user_sgi_trnsf_enegp | 2016-12-20
6018 | GENERACION | EDEGEL | CELDA | HUAMPANÍ | CL6040 | CL6040 | Baja | user_sgi_trnsf_edeg | 2016-12-13 | user_sgi_trnsf_edeg | 2016-12-13
14462 | DISTRIBUCION | HIDRANDINA | CELDA | CAJAMARCA NORTE | CL-6046 | CL-6046 | Activo | eegusquiza | 2014-08-05
14468 | DISTRIBUCION | HIDRANDINA | CELDA | CAJAMARCA | CL-6047 | CL-6047 | Activo | eegusquiza | 2014-08-06
17042 | _NO DEFINIDO | EMPRESA ELECTRICA AGUA AZUL | CELDA | AGUAS CALIENTES | CL-6048 | CL-6048 | Activo | jolortegui | 2017-03-06
825 | DISTRIBUCION | LUZ DEL SUR | CELDA | SALAMANCA | CL605 | CL605 | Baja | yjacome | 2014-06-18
14466 | DISTRIBUCION | HIDRANDINA | CELDA | LA MORENA | CL-6050 | CL-6050 | Activo | eegusquiza | 2014-08-06
5999 | GENERACION | EDEGEL | CELDA | MOYOPAMPA | CL6055 | CL6055 | Baja | user_sgi_trnsf_edeg | 2016-12-13 | user_sgi_trnsf_edeg | 2016-12-13
6697 | GENERACION | ENEL GENERACION PERU S.A.A. | CELDA | MOYOPAMPA | CL6055 | CL6055 | Baja | user_sgi_trnsf_enelg | 2016-12-20 | user_sgi_trnsf_enelg | 2016-12-20
1346 | TRANSMISION | CONELSUR LT SAC | CELDA | MOYOPAMPA | CL6055 | CL6055 | Activo | user_sgi_trnsf_enegp | 2016-12-20
1954 | DISTRIBUCION | LUZ DEL SUR | CELDA | BALNEARIOS | CL-606_SEBALN | CL-606 | Activo | sroca | 2002-06-19
14443 | DISTRIBUCION | LUZ DEL SUR | CELDA | SALAMANCA | CL-6060 | CL-6060 | Activo | yjacome | 2014-06-18
6023 | GENERACION | EDEGEL | CELDA | MOYOPAMPA | CL6060 | CL6060 | Baja | user_sgi_trnsf_edeg | 2016-12-13 | user_sgi_trnsf_edeg | 2016-12-13
6698 | GENERACION | ENEL GENERACION PERU S.A.A. | CELDA | MOYOPAMPA | CL6060 | CL6060 | Baja | user_sgi_trnsf_enelg | 2016-12-20 | user_sgi_trnsf_enelg | 2016-12-20
1610 | TRANSMISION | CONELSUR LT SAC | CELDA | MOYOPAMPA | CL6060 | CL6060 | Activo | user_sgi_trnsf_enegp | 2016-12-20
14444 | DISTRIBUCION | LUZ DEL SUR | CELDA | SALAMANCA | CL-6065 | CL-6065 | Activo | yjacome | 2014-06-18
17491 | FALTA DEFINIR | HIDROELECTRICA MARAÑON S.R.L. | CELDA | HUARICASHASH | CL-6067 | CL-6067 | Activo | jolortegui | 2017-05-18
14004 | DISTRIBUCION | LUZ DEL SUR | CELDA | BALNEARIOS | CL-6068 | CL-6068 | Activo | jizquierdo | 2013-12-17
14193 | DISTRIBUCION | LUZ DEL SUR | CELDA | SALAMANCA | CL-6068 | CL-6068 | Activo | jolortegui | 2014-02-13
14787 | GENERACION | EMPRESA DE GENERACION ELECTRICA DE JUNIN | CELDA | CONCEPCIÓN | CL-6073 | CL-6073 | Activo | jolortegui | 2014-11-06
14784 | GENERACION | EMPRESA DE GENERACION ELECTRICA DE JUNIN | CELDA | RUNATULLO III | CL-6073 | CL-6073 | Activo | jolortegui | 2014-11-06
14786 | GENERACION | EMPRESA DE GENERACION ELECTRICA DE JUNIN | CELDA | RUNATULLO II | CL-6074 | CL-6074 | Activo | jolortegui | 2014-11-06
14785 | GENERACION | EMPRESA DE GENERACION ELECTRICA DE JUNIN | CELDA | RUNATULLO III | CL-6074 | CL-6074 | Activo | jolortegui | 2014-11-06
6012 | GENERACION | EDEGEL | CELDA | MOYOPAMPA | CL6111 | CL6111 | Baja | user_sgi_trnsf_edeg | 2016-12-13 | user_sgi_trnsf_edeg | 2016-12-13
6699 | GENERACION | ENEL GENERACION PERU S.A.A. | CELDA | MOYOPAMPA | CL6111 | CL6111 | Baja | user_sgi_trnsf_enelg | 2016-12-20 | user_sgi_trnsf_enelg | 2016-12-20
6701 | GENERACION | ENEL GENERACION PERU S.A.A. | CELDA | CALLAHUANCA (EDG) | CL6111 | CL6111 | Baja | user_sgi_trnsf_enelg | 2016-12-20 | user_sgi_trnsf_enelg | 2016-12-20
1591 | TRANSMISION | CONELSUR LT SAC | CELDA | CALLAHUANCA (EDG) | CL6111 | CL6111 | Activo | user_sgi_trnsf_enegp | 2016-12-20
1538 | TRANSMISION | CONELSUR LT SAC | CELDA | MOYOPAMPA | CL6111 | CL6111 | Activo | user_sgi_trnsf_enegp | 2016-12-20
6019 | GENERACION | EDEGEL | CELDA | CALLAHUANCA (EDG) | CL6111 | CL6111 | Baja | user_sgi_trnsf_edeg | 2016-12-13 | user_sgi_trnsf_edeg | 2016-12-13
14187 | DISTRIBUCION | LUZ DEL SUR | CELDA | LOS INDUSTRIALES | CL-612 | CL-612 | Activo | jolortegui | 2014-02-11
14184 | DISTRIBUCION | LUZ DEL SUR | CELDA | LOS INDUSTRIALES | CL-615 | CL-615 | Activo | jolortegui | 2014-02-11
14186 | DISTRIBUCION | LUZ DEL SUR | CELDA | LOS INDUSTRIALES | CL-616 | CL-616 | Activo | jolortegui | 2014-02-11
17490 | FALTA DEFINIR | HIDROELECTRICA MARAÑON S.R.L. | CELDA | HUARICASHASH | CL-6168 | CL-6168 | Activo | jolortegui | 2017-05-18
17481 | FALTA DEFINIR | HIDROELECTRICA MARAÑON S.R.L. | CELDA | MARAÑON | CL-6169 | CL-6169 | Activo | jolortegui | 2017-05-18
17480 | FALTA DEFINIR | HIDROELECTRICA MARAÑON S.R.L. | CELDA | HUARICASHASH | CL-6169 | CL-6169 | Activo | jolortegui | 2017-05-18
1677 | DISTRIBUCION | LUZ DEL SUR | CELDA | SAN JUAN | CL--619 | CL-619 | Activo | aticona | 2001-10-31
1679 | DISTRIBUCION | LUZ DEL SUR | CELDA | LURÍN | CL-619 | CL-619 | Activo | aticona | 2001-10-31
1680 | DISTRIBUCION | LUZ DEL SUR | CELDA | LURÍN | CL-620 | CL-620 | Activo | aticona | 2001-10-31
1678 | DISTRIBUCION | LUZ DEL SUR | CELDA | SAN JUAN | CL-620 | CL-620 | Activo | aticona | 2001-10-31
17055 | DISTRIBUCION | LUZ DEL SUR | CELDA | LURÍN | CL-621 | CL-621 | Activo | jolortegui | 2017-03-14
17054 | DISTRIBUCION | LUZ DEL SUR | CELDA | VILLA EL SALVADOR | CL-621 | CL-621 | Activo | jolortegui | 2017-03-14
16991 | DISTRIBUCION | LUZ DEL SUR | CELDA | PRADERAS | CL-623 | CL-623 | Activo | jolortegui | 2017-02-09
16992 | DISTRIBUCION | LUZ DEL SUR | CELDA | SAN BÁRTOLO | CL-623 | CL-623 | Activo | jolortegui | 2017-02-09
16848 | DISTRIBUCION | LUZ DEL SUR | CELDA | CENTRAL | CL-6245 | CL-6245 | Activo | jolortegui | 2016-12-24
16842 | DISTRIBUCION | LUZ DEL SUR | CELDA | SAN LUIS LDS | CL-6245 | CL-6245 | Activo | jolortegui | 2016-12-24
16847 | DISTRIBUCION | LUZ DEL SUR | CELDA | CENTRAL | CL-6246 | CL-6246 | Activo | jolortegui | 2016-12-24
16843 | DISTRIBUCION | LUZ DEL SUR | CELDA | SAN LUIS LDS | CL-6246 | CL-6246 | Activo | jolortegui | 2016-12-24
17050 | DISTRIBUCION | LUZ DEL SUR | CELDA | SAN BÁRTOLO | CL-6250 | CL-6250 | Activo | jolortegui | 2017-03-14
17049 | DISTRIBUCION | LUZ DEL SUR | CELDA | CHILCA_LDS | CL-6250 | CL-6250 | Activo | jolortegui | 2017-03-14
15673 | DISTRIBUCION | LUZ DEL SUR | CELDA | ALTO PRADERA | CL-6255 | CL-6255 | Activo | jolortegui | 2016-03-03
15674 | DISTRIBUCION | LUZ DEL SUR | CELDA | ALTO PRADERA | CL-6256 | CL-6256 | Activo | jolortegui | 2016-03-03
16988 | DISTRIBUCION | LUZ DEL SUR | CELDA | LURÍN | CL-6257 | CL-6257 | Activo | jolortegui | 2017-02-09
16987 | DISTRIBUCION | LUZ DEL SUR | CELDA | PRADERAS | CL-6257 | CL-6257 | Activo | jolortegui | 2017-02-09
1670 | DISTRIBUCION | LUZ DEL SUR | CELDA | SANTA ROSA A. | CL-628 | CL-628 | Activo | aticona | 2001-10-31
1607 | DISTRIBUCION | LUZ DEL SUR | CELDA | BALNEARIOS | CL-630 | CL-630 | Activo | sroca | 2001-08-29
17010 | TRANSMISION | RED DE ENERGIA DEL PERU | CELDA | JULIACA | CL-6311 | CL-6311 | Activo | jolortegui | 2017-02-28
17505 | DISTRIBUCION | ENEL DISTRIBUCION PERU | CELDA | FILADELFIA | CL-6361 | CL-6361 | Activo | jolortegui | 2017-05-23
17504 | DISTRIBUCION | ENEL DISTRIBUCION PERU | CELDA | FILADELFIA | CL-6362 | CL-6362 | Activo | jolortegui | 2017-05-23
17506 | DISTRIBUCION | ENEL DISTRIBUCION PERU | CELDA | FILADELFIA | CL-6363 | CL-6363 | Activo | jolortegui | 2017-05-23
10861 | DISTRIBUCION | LUZ DEL SUR | CELDA | HUACHIPA | CL-641 | CL-641 | Activo | pchang | 2004-04-22
10862 | DISTRIBUCION | LUZ DEL SUR | CELDA | HUACHIPA | CL-642 | CL-642 | Activo | pchang | 2004-04-22
1672 | DISTRIBUCION | LUZ DEL SUR | CELDA | VILLA MARÍA | CL-643 | CL-643 | Activo | aticona | 2001-10-31
16968 | USUARIO LIBRE | GLORIA | CELDA | GLORIA | CL-6434 | CL-6434 | Activo | jolortegui | 2017-01-31
16964 | TRANSMISION | CONELSUR LT SAC | CELDA | SANTA ROSA A. | CL-6434 | CL-6434 | Activo | jolortegui | 2017-01-31
16969 | USUARIO LIBRE | GLORIA | CELDA | GLORIA | CL-6435 | CL-6435 | Activo | jolortegui | 2017-01-31
16965 | TRANSMISION | CONELSUR LT SAC | CELDA | SANTA ROSA A. | CL-6435 | CL-6435 | Activo | jolortegui | 2017-01-31
1671 | DISTRIBUCION | LUZ DEL SUR | CELDA | VILLA MARÍA | CL-644 | CL-644 | Activo | aticona | 2001-10-31
1668 | DISTRIBUCION | LUZ DEL SUR | CELDA | SAN JUAN | CL-645 | CL-645 | Activo | aticona | 2001-10-31
1669 | DISTRIBUCION | LUZ DEL SUR | CELDA | SAN JUAN | CL-646 | CL-646 | Activo | aticona | 2001-10-31
16301 | DISTRIBUCION | ELECTRO UCAYALI | CELDA | PUCALLPA | CL-6475 | CL-6475 | Activo | jolortegui | 2016-07-20
16274 | GENERACION | INFRAESTRUCTURA Y ENERGIAS DEL PERU | CELDA | RESERVA FRIA PUCALLPA | CL-6477 | CL-6477 | Activo | jolortegui | 2016-07-04
16272 | GENERACION | INFRAESTRUCTURA Y ENERGIAS DEL PERU | CELDA | PUCALLPA | CL-6477 | CL-6477 | Activo | jolortegui | 2016-07-04
5768 | GENERACION | EMPRESA DE GENERACIÓN ELÉCTRICA CHEVES S.A. | CELDA | CARHUAMAYO | CL-6501 | CL-6501 | Baja | user_sgi_trnsf_chev | 2016-09-01 | user_sgi_trnsf_chev | 2016-09-01
5033 | GENERACION | STATKRAFT | CELDA | CARHUAMAYO | CL-6501 | CL-6501 | Baja | user_sgi_trnsf_stat | 2016-08-24 | user_sgi_trnsf_stat | 2016-08-24
11247 | GENERACION | STATKRAFT | CELDA | CARHUAMAYO | CL-6501 | CL-6501 | Activo | user_sgi_trnsf_chev | 2016-09-01
4369 | GENERACION | SN POWER | CELDA | CARHUAMAYO | CL-6501 | CL-6501 | Baja | user_sgi_9 | 2014-10-14
5539 | GENERACION | EMPRESA DE GENERACIÓN ELÉCTRICA CHEVES S.A. | CELDA | MALPASO | CL6501 | CL6501 | Baja | user_sgi_trnsf_chev | 2016-09-01 | user_sgi_trnsf_chev | 2016-09-01
5024 | GENERACION | STATKRAFT | CELDA | MALPASO | CL6501 | CL6501 | Baja | user_sgi_trnsf_stat | 2016-08-24 | user_sgi_trnsf_stat | 2016-08-24
1141 | GENERACION | STATKRAFT | CELDA | MALPASO | CL6501 | CL6501 | Activo | user_sgi_trnsf_chev | 2016-09-01
4089 | GENERACION | SN POWER | CELDA | MALPASO | CL6501 | CL6501 | Baja | user_sgi_9 | 2014-10-14
5769 | GENERACION | EMPRESA DE GENERACIÓN ELÉCTRICA CHEVES S.A. | CELDA | CARHUAMAYO | CL-6502 | CL-6502 | Baja | user_sgi_trnsf_chev | 2016-09-01 | user_sgi_trnsf_chev | 2016-09-01
5034 | GENERACION | STATKRAFT | CELDA | CARHUAMAYO | CL-6502 | CL-6502 | Baja | user_sgi_trnsf_stat | 2016-08-24 | user_sgi_trnsf_stat | 2016-08-24
11248 | GENERACION | STATKRAFT | CELDA | CARHUAMAYO | CL-6502 | CL-6502 | Activo | user_sgi_trnsf_chev | 2016-09-01
4370 | GENERACION | SN POWER | CELDA | CARHUAMAYO | CL-6502 | CL-6502 | Baja | user_sgi_9 | 2014-10-14
5540 | GENERACION | EMPRESA DE GENERACIÓN ELÉCTRICA CHEVES S.A. | CELDA | MALPASO | CL6502 | CL6502 | Baja | user_sgi_trnsf_chev | 2016-09-01 | user_sgi_trnsf_chev | 2016-09-01
5025 | GENERACION | STATKRAFT | CELDA | MALPASO | CL6502 | CL6502 | Baja | user_sgi_trnsf_stat | 2016-08-24 | user_sgi_trnsf_stat | 2016-08-24
1142 | GENERACION | STATKRAFT | CELDA | MALPASO | CL6502 | CL6502 | Activo | user_sgi_trnsf_chev | 2016-09-01
4090 | GENERACION | SN POWER | CELDA | MALPASO | CL6502 | CL6502 | Baja | user_sgi_9 | 2014-10-14
5789 | GENERACION | EMPRESA DE GENERACIÓN ELÉCTRICA CHEVES S.A. | CELDA | OROYA | CL-6503 | CL-6503 | Baja | user_sgi_trnsf_chev | 2016-09-01 | user_sgi_trnsf_chev | 2016-09-01
5039 | GENERACION | STATKRAFT | CELDA | OROYA | CL-6503 | CL-6503 | Baja | user_sgi_trnsf_stat | 2016-08-24 | user_sgi_trnsf_stat | 2016-08-24
11657 | GENERACION | STATKRAFT | CELDA | OROYA | CL-6503 | CL-6503 | Activo | user_sgi_trnsf_chev | 2016-09-01
4390 | GENERACION | SN POWER | CELDA | OROYA | CL-6503 | CL-6503 | Baja | user_sgi_9 | 2014-10-14
5566 | GENERACION | EMPRESA DE GENERACIÓN ELÉCTRICA CHEVES S.A. | CELDA | MALPASO | CL6503 | CL6503 | Baja | user_sgi_trnsf_chev | 2016-09-01 | user_sgi_trnsf_chev | 2016-09-01
5027 | GENERACION | STATKRAFT | CELDA | MALPASO | CL6503 | CL6503 | Baja | user_sgi_trnsf_stat | 2016-08-24 | user_sgi_trnsf_stat | 2016-08-24
1594 | GENERACION | STATKRAFT | CELDA | MALPASO | CL6503 | CL6503 | Activo | user_sgi_trnsf_chev | 2016-09-01
4117 | GENERACION | SN POWER | CELDA | MALPASO | CL6503 | CL6503 | Baja | user_sgi_9 | 2014-10-14
5793 | GENERACION | EMPRESA DE GENERACIÓN ELÉCTRICA CHEVES S.A. | CELDA | OROYA NUEVA | CL-6504 | CL-6504 | Baja | user_sgi_trnsf_chev | 2016-09-01 | user_sgi_trnsf_chev | 2016-09-01
11661 | GENERACION | STATKRAFT | CELDA | OROYA NUEVA | CL-6504 | CL-6504 | Activo | user_sgi_trnsf_chev | 2016-09-01
5042 | GENERACION | STATKRAFT | CELDA | OROYA NUEVA | CL-6504 | CL-6504 | Baja | user_sgi_trnsf_stat | 2016-08-24 | user_sgi_trnsf_stat | 2016-08-24
4394 | GENERACION | SN POWER | CELDA | OROYA NUEVA | CL-6504 | CL-6504 | Baja | user_sgi_9 | 2014-10-14
5541 | GENERACION | EMPRESA DE GENERACIÓN ELÉCTRICA CHEVES S.A. | CELDA | MALPASO | CL6504 | CL6504 | Baja | user_sgi_trnsf_chev | 2016-09-01 | user_sgi_trnsf_chev | 2016-09-01
5026 | GENERACION | STATKRAFT | CELDA | MALPASO | CL6504 | CL6504 | Baja | user_sgi_trnsf_stat | 2016-08-24 | user_sgi_trnsf_stat | 2016-08-24
1143 | GENERACION | STATKRAFT | CELDA | MALPASO | CL6504 | CL6504 | Activo | user_sgi_trnsf_chev | 2016-09-01
4091 | GENERACION | SN POWER | CELDA | MALPASO | CL6504 | CL6504 | Baja | user_sgi_9 | 2014-10-14
5790 | GENERACION | EMPRESA DE GENERACIÓN ELÉCTRICA CHEVES S.A. | CELDA | OROYA | CL-6509 | CL-6509 | Baja | user_sgi_trnsf_chev | 2016-09-01 | user_sgi_trnsf_chev | 2016-09-01
5040 | GENERACION | STATKRAFT | CELDA | OROYA | CL-6509 | CL-6509 | Baja | user_sgi_trnsf_stat | 2016-08-24 | user_sgi_trnsf_stat | 2016-08-24
11658 | GENERACION | STATKRAFT | CELDA | OROYA | CL-6509 | CL-6509 | Activo | user_sgi_trnsf_chev | 2016-09-01
4391 | GENERACION | SN POWER | CELDA | OROYA | CL-6509 | CL-6509 | Baja | user_sgi_9 | 2014-10-14
14445 | DISTRIBUCION | LUZ DEL SUR | CELDA | SALAMANCA | CL-651 | CL-651 | Activo | yjacome | 2014-06-18
5794 | GENERACION | EMPRESA DE GENERACIÓN ELÉCTRICA CHEVES S.A. | CELDA | OROYA NUEVA | CL-6513 | CL-6513 | Baja | user_sgi_trnsf_chev | 2016-09-01 | user_sgi_trnsf_chev | 2016-09-01
5043 | GENERACION | STATKRAFT | CELDA | OROYA NUEVA | CL-6513 | CL-6513 | Baja | user_sgi_trnsf_stat | 2016-08-24 | user_sgi_trnsf_stat | 2016-08-24
11662 | GENERACION | STATKRAFT | CELDA | OROYA NUEVA | CL-6513 | CL-6513 | Activo | user_sgi_trnsf_chev | 2016-09-01
4395 | GENERACION | SN POWER | CELDA | OROYA NUEVA | CL-6513 | CL-6513 | Baja | user_sgi_9 | 2014-10-14
5770 | GENERACION | EMPRESA DE GENERACIÓN ELÉCTRICA CHEVES S.A. | CELDA | CARHUAMAYO | CL-6514 | CL-6514 | Baja | user_sgi_trnsf_chev | 2016-09-01 | user_sgi_trnsf_chev | 2016-09-01
11249 | GENERACION | STATKRAFT | CELDA | CARHUAMAYO | CL-6514 | CL-6514 | Activo | user_sgi_trnsf_chev | 2016-09-01
5035 | GENERACION | STATKRAFT | CELDA | CARHUAMAYO | CL-6514 | CL-6514 | Baja | user_sgi_trnsf_stat | 2016-08-24 | user_sgi_trnsf_stat | 2016-08-24
4371 | GENERACION | SN POWER | CELDA | CARHUAMAYO | CL-6514 | CL-6514 | Baja | user_sgi_9 | 2014-10-14
5771 | GENERACION | EMPRESA DE GENERACIÓN ELÉCTRICA CHEVES S.A. | CELDA | CARHUAMAYO | CL-6515 | CL-6515 | Baja | user_sgi_trnsf_chev | 2016-09-01 | user_sgi_trnsf_chev | 2016-09-01
5036 | GENERACION | STATKRAFT | CELDA | CARHUAMAYO | CL-6515 | CL-6515 | Baja | user_sgi_trnsf_stat | 2016-08-24 | user_sgi_trnsf_stat | 2016-08-24
11250 | GENERACION | STATKRAFT | CELDA | CARHUAMAYO | CL-6515 | CL-6515 | Activo | user_sgi_trnsf_chev | 2016-09-01
4372 | GENERACION | SN POWER | CELDA | CARHUAMAYO | CL-6515 | CL-6515 | Baja | user_sgi_9 | 2014-10-14
6470 | DISTRIBUCION | EDELNOR | CELDA | CHILLON | CL-652 | CL-652 | Baja | user_sgi_trnsf_edeln | 2016-12-14 | user_sgi_trnsf_edeln | 2016-12-14
11864 | DISTRIBUCION | ENEL DISTRIBUCION PERU | CELDA | CHILLON | CL-652 | CL-652 | Activo | user_sgi_trnsf_edeln | 2016-12-14
5492 | GENERACION | EMPRESA DE GENERACIÓN ELÉCTRICA CHEVES S.A. | CELDA | PARAGSHA 1 | CL-6520 | CL-6520 | Baja | user_sgi_trnsf_chev | 2016-09-01 | user_sgi_trnsf_chev | 2016-09-01
5020 | GENERACION | STATKRAFT | CELDA | PARAGSHA 1 | CL-6520 | CL-6520 | Baja | user_sgi_trnsf_stat | 2016-08-24 | user_sgi_trnsf_stat | 2016-08-24
483 | GENERACION | STATKRAFT | CELDA | PARAGSHA 1 | CL-6520 | CL-6520 | Activo | user_sgi_trnsf_chev | 2016-09-01
4037 | GENERACION | SN POWER | CELDA | PARAGSHA 1 | CL-6520 | CL-6520 | Baja | user_sgi_9 | 2014-10-14
5800 | GENERACION | EMPRESA DE GENERACIÓN ELÉCTRICA CHEVES S.A. | CELDA | PACHACHACA | CL-6525 | CL-6525 | Baja | user_sgi_trnsf_chev | 2016-09-01 | user_sgi_trnsf_chev | 2016-09-01
5044 | GENERACION | STATKRAFT | CELDA | OROYA NUEVA | CL-6525 | CL-6525 | Baja | user_sgi_trnsf_stat | 2016-08-24 | user_sgi_trnsf_stat | 2016-08-24
5049 | GENERACION | STATKRAFT | CELDA | PACHACHACA | CL-6525 | CL-6525 | Baja | user_sgi_trnsf_stat | 2016-08-24 | user_sgi_trnsf_stat | 2016-08-24
11663 | GENERACION | STATKRAFT | CELDA | OROYA NUEVA | CL-6525 | CL-6525 | Activo | user_sgi_trnsf_chev | 2016-09-01
11668 | GENERACION | STATKRAFT | CELDA | PACHACHACA | CL-6525 | CL-6525 | Activo | user_sgi_trnsf_chev | 2016-09-01
4396 | GENERACION | SN POWER | CELDA | OROYA NUEVA | CL-6525 | CL-6525 | Baja | user_sgi_9 | 2014-10-14
4401 | GENERACION | SN POWER | CELDA | PACHACHACA | CL-6525 | CL-6525 | Baja | user_sgi_9 | 2014-10-14
5795 | GENERACION | EMPRESA DE GENERACIÓN ELÉCTRICA CHEVES S.A. | CELDA | OROYA NUEVA | CL-6525 | CL-6525 | Baja | user_sgi_trnsf_chev | 2016-09-01 | user_sgi_trnsf_chev | 2016-09-01
5801 | GENERACION | EMPRESA DE GENERACIÓN ELÉCTRICA CHEVES S.A. | CELDA | PACHACHACA | CL-6526 | CL-6526 | Baja | user_sgi_trnsf_chev | 2016-09-01 | user_sgi_trnsf_chev | 2016-09-01
5050 | GENERACION | STATKRAFT | CELDA | PACHACHACA | CL-6526 | CL-6526 | Baja | user_sgi_trnsf_stat | 2016-08-24 | user_sgi_trnsf_stat | 2016-08-24
11669 | GENERACION | STATKRAFT | CELDA | PACHACHACA | CL-6526 | CL-6526 | Activo | user_sgi_trnsf_chev | 2016-09-01
4402 | GENERACION | SN POWER | CELDA | PACHACHACA | CL-6526 | CL-6526 | Baja | user_sgi_9 | 2014-10-14
5570 | GENERACION | EMPRESA DE GENERACIÓN ELÉCTRICA CHEVES S.A. | CELDA | PACHACHACA | CL-6528 | CL-6528 | Baja | user_sgi_trnsf_chev | 2016-09-01 | user_sgi_trnsf_chev | 2016-09-01
1608 | GENERACION | STATKRAFT | CELDA | PACHACHACA | CL-6528 | CL-6528 | Activo | user_sgi_trnsf_chev | 2016-09-01
5028 | GENERACION | STATKRAFT | CELDA | PACHACHACA | CL-6528 | CL-6528 | Baja | user_sgi_trnsf_stat | 2016-08-24 | user_sgi_trnsf_stat | 2016-08-24
4121 | GENERACION | SN POWER | CELDA | PACHACHACA | CL-6528 | CL-6528 | Baja | user_sgi_9 | 2014-10-14
5817 | GENERACION | EMPRESA DE GENERACIÓN ELÉCTRICA CHEVES S.A. | CELDA | PACHACHACA | CL-6529 | CL-6529 | Baja | user_sgi_trnsf_chev | 2016-09-01 | user_sgi_trnsf_chev | 2016-09-01
5055 | GENERACION | STATKRAFT | CELDA | PACHACHACA | CL-6529 | CL-6529 | Baja | user_sgi_trnsf_stat | 2016-08-24 | user_sgi_trnsf_stat | 2016-08-24
11709 | GENERACION | STATKRAFT | CELDA | PACHACHACA | CL-6529 | CL-6529 | Activo | user_sgi_trnsf_chev | 2016-09-01
4418 | GENERACION | SN POWER | CELDA | PACHACHACA | CL-6529 | CL-6529 | Baja | user_sgi_9 | 2014-10-14
6471 | DISTRIBUCION | EDELNOR | CELDA | CHILLON | CL-653 | CL-653 | Baja | user_sgi_trnsf_edeln | 2016-12-14 | user_sgi_trnsf_edeln | 2016-12-14
14872 | DISTRIBUCION | ENEL DISTRIBUCION PERU | CELDA | OQUENDO | CL-653 | CL-653 | Activo | user_sgi_trnsf_edeln | 2016-12-14
11865 | DISTRIBUCION | ENEL DISTRIBUCION PERU | CELDA | CHILLON | CL-653 | CL-653 | Activo | user_sgi_trnsf_edeln | 2016-12-14
6593 | DISTRIBUCION | EDELNOR | CELDA | OQUENDO | CL-653 | CL-653 | Baja | user_sgi_trnsf_edeln | 2016-12-14 | user_sgi_trnsf_edeln | 2016-12-14
5802 | GENERACION | EMPRESA DE GENERACIÓN ELÉCTRICA CHEVES S.A. | CELDA | PACHACHACA | CL-6530 | CL-6530 | Baja | user_sgi_trnsf_chev | 2016-09-01 | user_sgi_trnsf_chev | 2016-09-01
11670 | GENERACION | STATKRAFT | CELDA | PACHACHACA | CL-6530 | CL-6530 | Activo | user_sgi_trnsf_chev | 2016-09-01
5051 | GENERACION | STATKRAFT | CELDA | PACHACHACA | CL-6530 | CL-6530 | Baja | user_sgi_trnsf_stat | 2016-08-24 | user_sgi_trnsf_stat | 2016-08-24
4403 | GENERACION | SN POWER | CELDA | PACHACHACA | CL-6530 | CL-6530 | Baja | user_sgi_9 | 2014-10-14
5803 | GENERACION | EMPRESA DE GENERACIÓN ELÉCTRICA CHEVES S.A. | CELDA | PACHACHACA | CL-6538 | CL-6538 | Baja | user_sgi_trnsf_chev | 2016-09-01 | user_sgi_trnsf_chev | 2016-09-01
5045 | GENERACION | STATKRAFT | CELDA | OROYA NUEVA | CL-6538 | CL-6538 | Baja | user_sgi_trnsf_stat | 2016-08-24 | user_sgi_trnsf_stat | 2016-08-24
5052 | GENERACION | STATKRAFT | CELDA | PACHACHACA | CL-6538 | CL-6538 | Baja | user_sgi_trnsf_stat | 2016-08-24 | user_sgi_trnsf_stat | 2016-08-24
11664 | GENERACION | STATKRAFT | CELDA | OROYA NUEVA | CL-6538 | CL-6538 | Activo | user_sgi_trnsf_chev | 2016-09-01
11671 | GENERACION | STATKRAFT | CELDA | PACHACHACA | CL-6538 | CL-6538 | Activo | user_sgi_trnsf_chev | 2016-09-01
4397 | GENERACION | SN POWER | CELDA | OROYA NUEVA | CL-6538 | CL-6538 | Baja | user_sgi_9 | 2014-10-14
4404 | GENERACION | SN POWER | CELDA | PACHACHACA | CL-6538 | CL-6538 | Baja | user_sgi_9 | 2014-10-14
5796 | GENERACION | EMPRESA DE GENERACIÓN ELÉCTRICA CHEVES S.A. | CELDA | OROYA NUEVA | CL-6538 | CL-6538 | Baja | user_sgi_trnsf_chev | 2016-09-01 | user_sgi_trnsf_chev | 2016-09-01
5804 | GENERACION | EMPRESA DE GENERACIÓN ELÉCTRICA CHEVES S.A. | CELDA | PACHACHACA | CL-6539 | CL-6539 | Baja | user_sgi_trnsf_chev | 2016-09-01 | user_sgi_trnsf_chev | 2016-09-01
5053 | GENERACION | STATKRAFT | CELDA | PACHACHACA | CL-6539 | CL-6539 | Baja | user_sgi_trnsf_stat | 2016-08-24 | user_sgi_trnsf_stat | 2016-08-24
11672 | GENERACION | STATKRAFT | CELDA | PACHACHACA | CL-6539 | CL-6539 | Activo | user_sgi_trnsf_chev | 2016-09-01
4405 | GENERACION | SN POWER | CELDA | PACHACHACA | CL-6539 | CL-6539 | Baja | user_sgi_9 | 2014-10-14
15094 | USUARIO LIBRE | MINERA CHINALCO PERÚ S.A. | CELDA | KINGSMILL | CL-6539 B | CL-6539 B | Activo | jolortegui | 2015-07-16
1831 | DISTRIBUCION | LUZ DEL SUR | CELDA | ÑAÑA | CL654 | CL654 | Activo | vsanchez | 2002-04-23
5797 | GENERACION | EMPRESA DE GENERACIÓN ELÉCTRICA CHEVES S.A. | CELDA | OROYA NUEVA | CL-6540 | CL-6540 | Baja | user_sgi_trnsf_chev | 2016-09-01 | user_sgi_trnsf_chev | 2016-09-01
5046 | GENERACION | STATKRAFT | CELDA | OROYA NUEVA | CL-6540 | CL-6540 | Baja | user_sgi_trnsf_stat | 2016-08-24 | user_sgi_trnsf_stat | 2016-08-24
11665 | GENERACION | STATKRAFT | CELDA | OROYA NUEVA | CL-6540 | CL-6540 | Activo | user_sgi_trnsf_chev | 2016-09-01
4398 | GENERACION | SN POWER | CELDA | OROYA NUEVA | CL-6540 | CL-6540 | Baja | user_sgi_9 | 2014-10-14
5798 | GENERACION | EMPRESA DE GENERACIÓN ELÉCTRICA CHEVES S.A. | CELDA | OROYA NUEVA | CL-6541 | CL-6541 | Baja | user_sgi_trnsf_chev | 2016-09-01 | user_sgi_trnsf_chev | 2016-09-01
5047 | GENERACION | STATKRAFT | CELDA | OROYA NUEVA | CL-6541 | CL-6541 | Baja | user_sgi_trnsf_stat | 2016-08-24 | user_sgi_trnsf_stat | 2016-08-24
11666 | GENERACION | STATKRAFT | CELDA | OROYA NUEVA | CL-6541 | CL-6541 | Activo | user_sgi_trnsf_chev | 2016-09-01
4399 | GENERACION | SN POWER | CELDA | OROYA NUEVA | CL-6541 | CL-6541 | Baja | user_sgi_9 | 2014-10-14
14437 | USUARIO LIBRE | MINERA VOLCAN | CELDA | ANIMÓN | CL-6542 | CL-6542 | Activo | jolortegui | 2014-06-02
14435 | TRANSMISION | ATN 1 S.A. | CELDA | FRANCOISE | CL-6542 | CL-6542 | Activo | jolortegui | 2014-06-02
15670 | TRANSMISION | ATN 1 S.A. | CELDA | FRANCOISE | CL-6543 | CL-6543 | Activo | jolortegui | 2016-03-01
6013 | GENERACION | EDEGEL | CELDA | HUAMPANÍ | CL6544 | CL6544 | Baja | user_sgi_trnsf_edeg | 2016-12-13 | user_sgi_trnsf_edeg | 2016-12-13
6702 | GENERACION | ENEL GENERACION PERU S.A.A. | CELDA | HUAMPANÍ | CL6544 | CL6544 | Baja | user_sgi_trnsf_enelg | 2016-12-20 | user_sgi_trnsf_enelg | 2016-12-20
1539 | TRANSMISION | CONELSUR LT SAC | CELDA | HUAMPANÍ | CL6544 | CL6544 | Activo | user_sgi_trnsf_enegp | 2016-12-20
14171 | DISTRIBUCION | LUZ DEL SUR | CELDA | ÑAÑA | CL655 | CL655 | Activo | jolortegui | 2014-02-11
14439 | USUARIO LIBRE | QUIMPAC : QUIMICA PACIFICO | CELDA | OQUENDO | CL-6559 | CL-6559 | Activo | eegusquiza | 2014-06-10
10863 | DISTRIBUCION | LUZ DEL SUR | CELDA | HUACHIPA | CL-656 | CL-656 | Activo | pchang | 2004-04-22
1781 | DISTRIBUCION | LUZ DEL SUR | CELDA | SANTA ROSA N. | CL-657 | CL-657 | Activo | vsanchez | 2002-02-26
10868 | DISTRIBUCION | LUZ DEL SUR | CELDA | HUACHIPA | CL-657 | CL-657 | Activo | pchang | 2004-04-22
10864 | DISTRIBUCION | LUZ DEL SUR | CELDA | HUACHIPA | CL-659 | CL-659 | Activo | pchang | 2004-04-22
14188 | DISTRIBUCION | LUZ DEL SUR | CELDA | LOS INDUSTRIALES | CL-659 | CL-659 | Activo | jolortegui | 2014-02-11
5799 | GENERACION | EMPRESA DE GENERACIÓN ELÉCTRICA CHEVES S.A. | CELDA | OROYA NUEVA | CL-6601 | CL-6601 | Baja | user_sgi_trnsf_chev | 2016-09-01 | user_sgi_trnsf_chev | 2016-09-01
14802 | GENERACION | EMPRESA DE GENERACION ELECTRICA CANCHAYLLO SAC | CELDA | CANCHAYLLO | CL-6601 | CL-6601 | Activo | jolortegui | 2014-11-11
5048 | GENERACION | STATKRAFT | CELDA | OROYA NUEVA | CL-6601 | CL-6601 | Baja | user_sgi_trnsf_stat | 2016-08-24 | user_sgi_trnsf_stat | 2016-08-24
11667 | GENERACION | STATKRAFT | CELDA | OROYA NUEVA | CL-6601 | CL-6601 | Activo | user_sgi_trnsf_chev | 2016-09-01
4400 | GENERACION | SN POWER | CELDA | OROYA NUEVA | CL-6601 | CL-6601 | Baja | user_sgi_9 | 2014-10-14
446 | TRANSMISION | RED DE ENERGIA DEL PERU | CELDA | INDEPENDENCIA | CL-6603 | CL-6603 | Activo | jolortegui | 2014-02-06
447 | TRANSMISION | RED DE ENERGIA DEL PERU | CELDA | INDEPENDENCIA | CL-6604 | CL-6604 | Activo | jolortegui | 2014-02-06
448 | TRANSMISION | RED DE ENERGIA DEL PERU | CELDA | INDEPENDENCIA | CL-6605 | CL-6605 | Activo | jolortegui | 2014-02-06
12784 | TRANSMISION | RED DE ENERGIA DEL PERU | CELDA | INDEPENDENCIA | CL-6606 | CL-6606 | Activo | jolortegui | 2014-02-06
12785 | TRANSMISION | RED DE ENERGIA DEL PERU | CELDA | INDEPENDENCIA | CL-6607 | CL-6607 | Activo | jolortegui | 2014-02-06
13215 | TRANSMISION | RED DE ENERGIA DEL PERU | CELDA | INDEPENDENCIA | CL-6608 | CL-6608 | Activo | jolortegui | 2014-02-06
11272 | DISTRIBUCION | EDE CAÑETE | CELDA | CANTERA | CL6610 | CL6610 | Activo | pchang | 2005-07-12
13216 | TRANSMISION | RED DE ENERGIA DEL PERU | CELDA | INDEPENDENCIA | CL-6612 | CL-6612 | Activo | jolortegui | 2014-02-06
4472 | GENERACION | EGENOR | CELDA | HUALLANCA | CL-66/13.8kV | CL_66/13.8kV | Baja | user_sgi_10 | 2014-12-11
1911 | TRANSMISION | ETENORTE | CELDA | HUALLANCA | CL-66/13.8kV | CL_66/13.8kV | Activo | vsanchez | 2002-05-21
1091 | TRANSMISION | RED DE ENERGIA DEL PERU | CELDA | ICA | CL-6621 | CL-6621 | Activo | pchang | 2010-03-18
428 | TRANSMISION | RED DE ENERGIA DEL PERU | CELDA | ICA | CL-6623 | CL-6623 | Activo | pchang | 2010-03-18
927 | TRANSMISION | RED DE ENERGIA DEL PERU | CELDA | ICA | CL-6624 | CL-6624 | Activo | pchang | 2010-03-18
836 | TRANSMISION | RED DE ENERGIA DEL PERU | CELDA | SAN NICOLÁS | CL-6627 | CL-6627 | Activo | jolortegui | 2014-02-06
828 | TRANSMISION | RED DE ENERGIA DEL PERU | CELDA | MARCONA | CL-6627 | CL-6627 | Activo | jolortegui | 2014-02-06
837 | TRANSMISION | RED DE ENERGIA DEL PERU | CELDA | SAN NICOLÁS | CL-6628 | CL-6628 | Activo | jolortegui | 2014-02-06
829 | TRANSMISION | RED DE ENERGIA DEL PERU | CELDA | MARCONA | CL-6628 | CL-6628 | Activo | jolortegui | 2014-02-06
838 | TRANSMISION | RED DE ENERGIA DEL PERU | CELDA | SAN NICOLÁS | CL-6629 | CL-6629 | Activo | jolortegui | 2014-02-06
830 | TRANSMISION | RED DE ENERGIA DEL PERU | CELDA | MARCONA | CL-6629 | CL-6629 | Activo | jolortegui | 2014-02-06
1667 | DISTRIBUCION | LUZ DEL SUR | CELDA | SALAMANCA | CL-663 | CL-663 | Baja | yjacome | 2014-06-18
1666 | DISTRIBUCION | LUZ DEL SUR | CELDA | BALNEARIOS | CL-663 | CL-663 | Activo | aticona | 2001-10-31
831 | TRANSMISION | RED DE ENERGIA DEL PERU | CELDA | MARCONA | CL-6630 | CL-6630 | Activo | jolortegui | 2014-02-06
814 | TRANSMISION | RED DE ENERGIA DEL PERU | CELDA | HUAYUCACHI | CL6631 | CL6631 | Activo | pchang | 2011-10-07
461 | DISTRIBUCION | SEAL | CELDA | MARCONA | CL6631 | CL6631 | Activo | epalpan
13223 | TRANSMISION | RED DE ENERGIA DEL PERU | CELDA | HUAYUCACHI | CL6632 | CL6632 | Activo | pchang | 2011-10-07
17041 | _NO DEFINIDO | EMPRESA ELECTRICA AGUA AZUL | CELDA | AGUAS CALIENTES | CL-6634 | CL-6634 | Activo | jolortegui | 2017-03-06
17040 | _NO DEFINIDO | EMPRESA ELECTRICA AGUA AZUL | CELDA | AGUAS CALIENTES | CL-6635 | CL-6635 | Activo | jolortegui | 2017-03-06
17039 | _NO DEFINIDO | EMPRESA ELECTRICA AGUA AZUL | CELDA | POTRERO | CL-6635 | CL-6635 | Activo | jolortegui | 2017-03-06
13441 | USUARIO LIBRE | MINSUR | CELDA | PUCAMARCA | CL-6638 | CL-6638 | Activo | lvasquez | 2012-09-17
13442 | USUARIO LIBRE | MINSUR | CELDA | LOS HÉROES | CL-6638 | CL-6638 | Activo | lvasquez | 2012-09-17
13440 | GENERACION | TACNA SOLAR SAC. | CELDA | LOS HÉROES | CL-6639 | CL-6639 | Activo | lvasquez | 2012-09-16
13439 | GENERACION | TACNA SOLAR SAC. | CELDA | CENTRAL SOLAR TACNA | CL-6639 | CL-6639 | Activo | lvasquez | 2012-09-16
846 | TRANSMISION | RED DE ENERGIA DEL PERU | CELDA | HUANCAVELICA | CL6643 | CL6643 | Activo | epalpan
14895 | DISTRIBUCION | HIDRANDINA | CELDA | CHEPEN | CL-6645 | CL-6645 | Activo | jeancarlo.videla | 2015-01-23
14894 | DISTRIBUCION | HIDRANDINA | CELDA | GUADALUPE | CL-6645 | CL-6645 | Activo | jeancarlo.videla | 2015-01-23
389 | TRANSMISION | RED DE ENERGIA DEL PERU | CELDA | GUADALUPE | CL6646 | CL6646 | Activo | epalpan
14803 | GENERACION | EMPRESA DE GENERACION ELECTRICA CANCHAYLLO SAC | CELDA | CANCHAYLLO | CL-6647 | CL-6647 | Activo | jolortegui | 2014-11-11
5857 | GENERACION | EMPRESA DE GENERACIÓN ELÉCTRICA CHEVES S.A. | CELDA | CHUMPE | CL-6647 B | CL-6647 B | Baja | user_sgi_trnsf_chev | 2016-09-01 | user_sgi_trnsf_chev | 2016-09-01
5058 | GENERACION | STATKRAFT | CELDA | CHUMPE | CL-6647 B | CL-6647 B | Baja | user_sgi_trnsf_stat | 2016-08-24 | user_sgi_trnsf_stat | 2016-08-24
15102 | GENERACION | STATKRAFT | CELDA | CHUMPE | CL-6647 B | CL-6647 B | Activo | user_sgi_trnsf_chev | 2016-09-01
15024 | USUARIO LIBRE | MINERA YANACOCHA | CELDA | PAJUELA | CL-6648 | CL-6648 | Activo | jolortegui | 2015-06-24
13325 | TRANSMISION | CONENHUA | CELDA | CAJAMARCA NORTE | CL-6648 | CL-6648 | Activo | pchang | 2011-11-17
15025 | USUARIO LIBRE | MINERA YANACOCHA | CELDA | PAJUELA | CL-6649 | CL-6649 | Activo | jolortegui | 2015-06-24
13326 | TRANSMISION | CONENHUA | CELDA | CAJAMARCA NORTE | CL-6649 | CL-6649 | Activo | pchang | 2011-11-17
495 | TRANSMISION | RED DE ENERGIA DEL PERU | CELDA | PIURA OESTE | CL6650 | CL6650 | Activo | epalpan
496 | TRANSMISION | RED DE ENERGIA DEL PERU | CELDA | PIURA OESTE | CL6651 | CL6651 | Activo | epalpan
390 | USUARIO LIBRE | CEMENTOS PACASMAYO | CELDA | GUADALUPE | CL-6652 | CL-6652 | Activo | pchang | 2011-01-18
12872 | USUARIO LIBRE | CEMENTOS PACASMAYO | CELDA | PACASMAYO | CL-6652 | CL-6652 | Activo | pchang | 2011-01-18
391 | TRANSMISION | RED DE ENERGIA DEL PERU | CELDA | GUADALUPE | CL6653 | CL6653 | Activo | epalpan
497 | TRANSMISION | RED DE ENERGIA DEL PERU | CELDA | PIURA OESTE | CL6654 | CL6654 | Activo | epalpan
562 | DISTRIBUCION | HIDRANDINA | CELDA | PARAMONGA NUEVA | CL6655 | CL6655 | Activo | epalpan
392 | TRANSMISION | RED DE ENERGIA DEL PERU | CELDA | GUADALUPE | CL6656 | CL6656 | Activo | epalpan
498 | DISTRIBUCION | ELECTRO NOR OESTE | CELDA | PIURA OESTE | CL6657 | CL6657 | Activo | lvasquez | 2012-06-06
1138 | TRANSMISION | RED DE ENERGIA DEL PERU | CELDA | PIURA OESTE | CL6658 | CL6658 | Activo | lvasquez | 2012-06-06
11652 | DISTRIBUCION | ELECTRO NOR OESTE | CELDA | TUMBES | CL-6660 | CL-6660 | Activo | eric.diaz | 2014-01-30
1110 | TRANSMISION | RED DE ENERGIA DEL PERU | CELDA | ZORRITOS | CL6664 | CL6664 | Activo | epalpan
1108 | TRANSMISION | RED DE ENERGIA DEL PERU | CELDA | ZORRITOS | CL6665 | CL6665 | Activo | epalpan
1109 | TRANSMISION | RED DE ENERGIA DEL PERU | CELDA | ZORRITOS | CL6666 | CL6666 | Activo | epalpan
12873 | USUARIO LIBRE | CEMENTOS PACASMAYO | CELDA | PACASMAYO | CL-6669 | CL-6669 | Activo | pchang | 2011-01-18
12870 | USUARIO LIBRE | CEMENTOS PACASMAYO | CELDA | GUADALUPE | CL-6669 | CL-6669 | Activo | pchang | 2011-01-18
1137 | TRANSMISION | RED DE ENERGIA DEL PERU | CELDA | HUACHO | CL-6670 | CL-6670 | Activo | jolortegui | 2014-02-06
4469 | GENERACION | EGENOR | CELDA | HUALLANCA | CL6678 | CL6678 | Baja | user_sgi_10 | 2014-12-11
1615 | TRANSMISION | ETENORTE | CELDA | HUALLANCA | CL6678 | CL6678 | Activo | sroca | 2001-09-25
14461 | DISTRIBUCION | HIDRANDINA | CELDA | KIMAN AYLLU | CL-6682 | CL-6682 | Activo | eegusquiza | 2014-08-05
4470 | GENERACION | EGENOR | CELDA | HUALLANCA | CL6682 | CL6682 | Baja | user_sgi_10 | 2014-12-11
1616 | TRANSMISION | ETENORTE | CELDA | HUALLANCA | CL6682 | CL6682 | Activo | sroca | 2001-09-25
1810 | TRANSMISION | RED DE ENERGIA DEL PERU | CELDA | HUACHO | CL-6685 | CL-6685 | Activo | jolortegui | 2014-02-06
14560 | DISTRIBUCION | HIDRANDINA | CELDA | HUARAZ | CL-6694 | CL-6694 | Activo | jolortegui | 2014-08-19
14559 | DISTRIBUCION | HIDRANDINA | CELDA | HUARAZ OESTE | CL-6694 | CL-6694 | Activo | jolortegui | 2014-08-19
13206 | TRANSMISION | RED DE ENERGIA DEL PERU | CELDA | PARAMONGA NUEVA | CL6694 | CL6694 | Activo | pchang | 2011-10-07
15257 | DISTRIBUCION | HIDRANDINA | CELDA | HUACA DEL SOL | CL-6696 | CL-6696 | Activo | jolortegui | 2015-11-23
15258 | DISTRIBUCION | HIDRANDINA | CELDA | HUACA DEL SOL | CL-6696-B | CL-6696-B | Activo | jolortegui | 2015-11-23
14315 | GENERACION | AGROAURORA S.A.C. | CELDA | PLANTA ETANOL | CL-6699 | CL-6699 | Activo | jolortegui | 2014-04-10
15133 | GENERACION | MAPLE ETANOL | CELDA | PIURA OESTE | CL-6699 | CL-6699 | Baja | Req_3783 | 2015-06-23
15136 | GENERACION | MAPLE ETANOL | CELDA | PLANTA ETANOL | CL-6699 | CL-6699 | Baja | Req_3783 | 2015-06-23
14314 | GENERACION | AGROAURORA S.A.C. | CELDA | PIURA OESTE | CL-6699 | CL-6699 | Activo | jolortegui | 2014-04-10
13209 | TRANSMISION | RED DE ENERGIA DEL PERU | CELDA | PIURA OESTE | CL6699 | CL6699 | Activo | pchang | 2011-10-07
11623 | DISTRIBUCION | LUZ DEL SUR | CELDA | PUENTE | CL-6715 | CL-6715 | Activo | pchang | 2007-07-26
6754 | GENERACION | EMPRESA DE GENERACION HUANZA | CELDA | CALLAHUANCA (EDG) | CL6718 | CL6718 | Baja | user_sgi_trnsf_huanz | 2017-01-18 | user_sgi_trnsf_huanz | 2017-01-18
1537 | USUARIO LIBRE | ANDEAN POWER S.A.C. | CELDA | CALLAHUANCA (EDG) | CL6718 | CL6718 | Activo | user_sgi_trnsf_huan | 2017-01-18
6001 | GENERACION | EDEGEL | CELDA | MOYOPAMPA | CL6731 | CL6731 | Baja | user_sgi_trnsf_edeg | 2016-12-13 | user_sgi_trnsf_edeg | 2016-12-13
6703 | GENERACION | ENEL GENERACION PERU S.A.A. | CELDA | MOYOPAMPA | CL6731 | CL6731 | Baja | user_sgi_trnsf_enelg | 2016-12-20 | user_sgi_trnsf_enelg | 2016-12-20
1518 | TRANSMISION | CONELSUR LT SAC | CELDA | MOYOPAMPA | CL6731 | CL6731 | Activo | user_sgi_trnsf_enegp | 2016-12-20
6580 | DISTRIBUCION | EDELNOR | CELDA | ZARATE | CL-6741 | CL-6741 | Baja | user_sgi_trnsf_edeln | 2016-12-14 | user_sgi_trnsf_edeln | 2016-12-14
14532 | DISTRIBUCION | ENEL DISTRIBUCION PERU | CELDA | MIRADOR | CL-6741 | CL-6741 | Activo | user_sgi_trnsf_edeln | 2016-12-14
14544 | DISTRIBUCION | ENEL DISTRIBUCION PERU | CELDA | ZARATE | CL-6741 | CL-6741 | Activo | user_sgi_trnsf_edeln | 2016-12-14
6564 | DISTRIBUCION | EDELNOR | CELDA | MIRADOR | CL-6741 | CL-6741 | Baja | user_sgi_trnsf_edeln | 2016-12-14 | user_sgi_trnsf_edeln | 2016-12-14
6579 | DISTRIBUCION | EDELNOR | CELDA | JICAMARCA | CL-6742 | CL-6742 | Baja | user_sgi_trnsf_edeln | 2016-12-14 | user_sgi_trnsf_edeln | 2016-12-14
14531 | DISTRIBUCION | ENEL DISTRIBUCION PERU | CELDA | MIRADOR | CL-6742 | CL-6742 | Activo | user_sgi_trnsf_edeln | 2016-12-14
14543 | DISTRIBUCION | ENEL DISTRIBUCION PERU | CELDA | JICAMARCA | CL-6742 | CL-6742 | Activo | user_sgi_trnsf_edeln | 2016-12-14
6562 | DISTRIBUCION | EDELNOR | CELDA | MIRADOR | CL-6742 | CL-6742 | Baja | user_sgi_trnsf_edeln | 2016-12-14 | user_sgi_trnsf_edeln | 2016-12-14
6578 | DISTRIBUCION | EDELNOR | CELDA | CANTO GRANDE | CL-6743 | CL-6743 | Baja | user_sgi_trnsf_edeln | 2016-12-14 | user_sgi_trnsf_edeln | 2016-12-14
14530 | DISTRIBUCION | ENEL DISTRIBUCION PERU | CELDA | MIRADOR | CL-6743 | CL-6743 | Activo | user_sgi_trnsf_edeln | 2016-12-14
14542 | DISTRIBUCION | ENEL DISTRIBUCION PERU | CELDA | CANTO GRANDE | CL-6743 | CL-6743 | Activo | user_sgi_trnsf_edeln | 2016-12-14
6561 | DISTRIBUCION | EDELNOR | CELDA | MIRADOR | CL-6743 | CL-6743 | Baja | user_sgi_trnsf_edeln | 2016-12-14 | user_sgi_trnsf_edeln | 2016-12-14
6577 | DISTRIBUCION | EDELNOR | CELDA | BAYÓVAR | CL-6744 | CL-6744 | Baja | user_sgi_trnsf_edeln | 2016-12-14 | user_sgi_trnsf_edeln | 2016-12-14
14529 | DISTRIBUCION | ENEL DISTRIBUCION PERU | CELDA | MIRADOR | CL-6744 | CL-6744 | Activo | user_sgi_trnsf_edeln | 2016-12-14
14541 | DISTRIBUCION | ENEL DISTRIBUCION PERU | CELDA | BAYÓVAR | CL-6744 | CL-6744 | Activo | user_sgi_trnsf_edeln | 2016-12-14
6560 | DISTRIBUCION | EDELNOR | CELDA | MIRADOR | CL-6744 | CL-6744 | Baja | user_sgi_trnsf_edeln | 2016-12-14 | user_sgi_trnsf_edeln | 2016-12-14
6637 | DISTRIBUCION | EDELNOR | CELDA | MIRONES | CL-6746 | CL-6746 | Baja | user_sgi_trnsf_edeln | 2016-12-14 | user_sgi_trnsf_edeln | 2016-12-14
16346 | DISTRIBUCION | ENEL DISTRIBUCION PERU | CELDA | MALVINAS | CL-6746 | CL-6746 | Activo | user_sgi_trnsf_edeln | 2016-12-14 | jolortegui | 2016-08-25
16347 | DISTRIBUCION | ENEL DISTRIBUCION PERU | CELDA | MIRONES | CL-6746 | CL-6746 | Activo | user_sgi_trnsf_edeln | 2016-12-14 | jolortegui | 2016-08-25
6636 | DISTRIBUCION | EDELNOR | CELDA | MALVINAS | CL-6746 | CL-6746 | Baja | user_sgi_trnsf_edeln | 2016-12-14 | user_sgi_trnsf_edeln | 2016-12-14
6639 | DISTRIBUCION | EDELNOR | CELDA | MIRONES | CL-6747 | CL-6747 | Baja | user_sgi_trnsf_edeln | 2016-12-14 | user_sgi_trnsf_edeln | 2016-12-14
16348 | DISTRIBUCION | ENEL DISTRIBUCION PERU | CELDA | MALVINAS | CL-6747 | CL-6747 | Activo | user_sgi_trnsf_edeln | 2016-12-14 | jolortegui | 2016-08-25
16349 | DISTRIBUCION | ENEL DISTRIBUCION PERU | CELDA | MIRONES | CL-6747 | CL-6747 | Activo | user_sgi_trnsf_edeln | 2016-12-14 | jolortegui | 2016-08-25
6638 | DISTRIBUCION | EDELNOR | CELDA | MALVINAS | CL-6747 | CL-6747 | Baja | user_sgi_trnsf_edeln | 2016-12-14 | user_sgi_trnsf_edeln | 2016-12-14
6641 | DISTRIBUCION | EDELNOR | CELDA | MIRADOR | CL-6748 | CL-6748 | Baja | user_sgi_trnsf_edeln | 2016-12-14 | user_sgi_trnsf_edeln | 2016-12-14
16350 | DISTRIBUCION | ENEL DISTRIBUCION PERU | CELDA | MALVINAS | CL-6748 | CL-6748 | Activo | user_sgi_trnsf_edeln | 2016-12-14
16351 | DISTRIBUCION | ENEL DISTRIBUCION PERU | CELDA | MIRADOR | CL-6748 | CL-6748 | Activo | user_sgi_trnsf_edeln | 2016-12-14
6640 | DISTRIBUCION | EDELNOR | CELDA | MALVINAS | CL-6748 | CL-6748 | Baja | user_sgi_trnsf_edeln | 2016-12-14 | user_sgi_trnsf_edeln | 2016-12-14
6643 | DISTRIBUCION | EDELNOR | CELDA | PANDO | CL-6749 | CL-6749 | Baja | user_sgi_trnsf_edeln | 2016-12-14 | user_sgi_trnsf_edeln | 2016-12-14
16352 | DISTRIBUCION | ENEL DISTRIBUCION PERU | CELDA | MALVINAS | CL-6749 | CL-6749 | Activo | user_sgi_trnsf_edeln | 2016-12-14
16353 | DISTRIBUCION | ENEL DISTRIBUCION PERU | CELDA | PANDO | CL-6749 | CL-6749 | Activo | user_sgi_trnsf_edeln | 2016-12-14
6642 | DISTRIBUCION | EDELNOR | CELDA | MALVINAS | CL-6749 | CL-6749 | Baja | user_sgi_trnsf_edeln | 2016-12-14 | user_sgi_trnsf_edeln | 2016-12-14
6645 | DISTRIBUCION | EDELNOR | CELDA | PANDO | CL-6751 | CL-6751 | Baja | user_sgi_trnsf_edeln | 2016-12-14 | user_sgi_trnsf_edeln | 2016-12-14
16354 | DISTRIBUCION | ENEL DISTRIBUCION PERU | CELDA | MALVINAS | CL-6751 | CL-6751 | Activo | user_sgi_trnsf_edeln | 2016-12-14
16355 | DISTRIBUCION | ENEL DISTRIBUCION PERU | CELDA | PANDO | CL-6751 | CL-6751 | Activo | user_sgi_trnsf_edeln | 2016-12-14
6644 | DISTRIBUCION | EDELNOR | CELDA | MALVINAS | CL-6751 | CL-6751 | Baja | user_sgi_trnsf_edeln | 2016-12-14 | user_sgi_trnsf_edeln | 2016-12-14
6585 | DISTRIBUCION | EDELNOR | CELDA | HUANDOY | CL-6752 | CL-6752 | Baja | user_sgi_trnsf_edeln | 2016-12-14 | user_sgi_trnsf_edeln | 2016-12-14
14820 | DISTRIBUCION | ENEL DISTRIBUCION PERU | CELDA | HUANDOY | CL-6752 | CL-6752 | Activo | user_sgi_trnsf_edeln | 2016-12-14
14819 | DISTRIBUCION | ENEL DISTRIBUCION PERU | CELDA | CHAVARRÍA | CL-6752 | CL-6752 | Activo | user_sgi_trnsf_edeln | 2016-12-14
6584 | DISTRIBUCION | EDELNOR | CELDA | CHAVARRÍA | CL-6752 | CL-6752 | Baja | user_sgi_trnsf_edeln | 2016-12-14 | user_sgi_trnsf_edeln | 2016-12-14
1676 | DISTRIBUCION | LUZ DEL SUR | CELDA | SAN JUAN | CL-677 | CL-677 | Activo | aticona | 2001-10-31
1675 | DISTRIBUCION | LUZ DEL SUR | CELDA | SAN JUAN | CL-678 | CL-678 | Activo | aticona | 2001-10-31
6472 | DISTRIBUCION | EDELNOR | CELDA | CHILLON | CL-684 | CL-684 | Baja | user_sgi_trnsf_edeln | 2016-12-14 | user_sgi_trnsf_edeln | 2016-12-14
11866 | DISTRIBUCION | ENEL DISTRIBUCION PERU | CELDA | CHILLON | CL-684 | CL-684 | Activo | user_sgi_trnsf_edeln | 2016-12-14
561 | TRANSMISION | RED DE ENERGIA DEL PERU | CELDA | PARAMONGA NUEVA | CL693 | CL693 | Activo | epalpan | 2002-01-09
16283 | GENERACION | SINERSA | CELDA | HUARAL | CL-6947 | CL-6947 | Activo | jolortegui | 2016-07-06
16282 | GENERACION | SINERSA | CELDA | CH CHANCAY | CL-6947 | CL-6947 | Activo | jolortegui | 2016-07-06
16457 | GENERACION | EGEMSA | CELDA | MACHUPICCHU II | CL-70LRP | CL-70LRP | Activo | jolortegui | 2016-10-11
6237 | DISTRIBUCION | EDELNOR | CELDA | SANTA ROSA A. | CL703 | CL703 | Baja | user_sgi_trnsf_edeln | 2016-12-14 | user_sgi_trnsf_edeln | 2016-12-14
1510 | DISTRIBUCION | ENEL DISTRIBUCION PERU | CELDA | SANTA ROSA A. | CL703 | CL703 | Activo | user_sgi_trnsf_edeln | 2016-12-14
6494 | DISTRIBUCION | EDELNOR | CELDA | OQUENDO | CL704 | CL704 | Baja | user_sgi_trnsf_edeln | 2016-12-14 | user_sgi_trnsf_edeln | 2016-12-14
12789 | DISTRIBUCION | ENEL DISTRIBUCION PERU | CELDA | OQUENDO | CL704 | CL704 | Activo | user_sgi_trnsf_edeln | 2016-12-14
10548 | DISTRIBUCION | LUZ DEL SUR | CELDA | SAN JUAN | CL-710 | CL-710 | Activo | pchang | 2002-10-17
10866 | DISTRIBUCION | LUZ DEL SUR | CELDA | HUACHIPA | CL-712 | CL-712 | Activo | pchang | 2004-04-22
12086 | USUARIO LIBRE | CMDO. ADM. CUARTEL GENERAL DEL EJERCITO | CLIENTE | SANTA ROSA | CMDO. ADM. CUARTEL GENERAL DEL EJERCITO | Cliente | Baja | aticona | 2010-11-18
6274 | DISTRIBUCION | EDELNOR | TRANSFORMADOR 2D | CHILLON | CN TR1 60/10 | CN TR1 60/10 | Baja | user_sgi_trnsf_edeln | 2016-12-14 | user_sgi_trnsf_edeln | 2016-12-14
3324 | DISTRIBUCION | ENEL DISTRIBUCION PERU | TRANSFORMADOR 2D | CHILLON | CN TR1 60/10 | CN TR1 60/10 | Activo | user_sgi_trnsf_edeln | 2016-12-14
4167 | GENERACION | SN POWER | BARRA | CASAPALCA NORTE | CNOR4.16 | CNOR4.16 | Baja | user_sgi_9 | 2014-10-14
5326 | GENERACION | STATKRAFT | BARRA | CASAPALCA NORTE | CNOR4.16 | CNOR4.16 | Activo | epalpan
4166 | GENERACION | SN POWER | BARRA | CASAPALCA NORTE | CNOR50 | CNOR50 | Baja | user_sgi_9 | 2014-10-14
5325 | GENERACION | STATKRAFT | BARRA | CASAPALCA NORTE | CNOR50 | CNOR50 | Activo | epalpan
102 | GENERACION | SN POWER | GENERADOR TERMOELÉCTRICO | PACASMAYO MAN | CNP_MAN | MAN | Baja | epalpan
8004 | GENERACION | ENERGIA PACASMAYO | (NO DEFINIDO) | PACASMAYO MAN | CNP-MAN (no usar) | MAN | Activo | jflores | 2001-10-24
106 | GENERACION | SN POWER | GENERADOR TERMOELÉCTRICO | PACASMAYO SULZER | CNP_SLZ1 | G1 | Baja | epalpan
107 | GENERACION | SN POWER | GENERADOR TERMOELÉCTRICO | PACASMAYO SULZER | CNP_SLZ2 | G2 | Baja | epalpan
103 | GENERACION | SN POWER | GENERADOR TERMOELÉCTRICO | PACASMAYO SULZER | CNP_SLZ3 | G3 | Baja | epalpan
3313 | DISTRIBUCION | LUZ DEL SUR | TRANSFORMADOR 2D | CAÑETE | CNT110MW | CNT110MW | Activo | demanda_sgi_upd4 | 2014-03-11
5862 | GENERACION | EMPRESA DE GENERACIÓN ELÉCTRICA CHEVES S.A. | EMBALSE:PRESA,TAZA,PULMON | (TODOS) | COCHAS | COCHAS | Baja | user_sgi_trnsf_chev | 2016-09-01 | user_sgi_trnsf_chev | 2017-05-05
15374 | GENERACION | STATKRAFT | EMBALSE:PRESA,TAZA,PULMON | (TODOS) | COCHAS | COCHAS | Activo | user_sgi_trnsf_chev | 2016-09-01 |  | 2017-05-05
15380 | _NO DEFINIDO | ( SINAC) NO DEFINIDO | RIO | (TODOS) | COCHAS | COCHAS | Activo | appHidrologia | 2016-01-06
12757 | USUARIO LIBRE | HUANCHAY | CLIENTE | CAHUA | COCHAS HUANCHAY | Huanchay | Activo | eegusquiza | 2012-06-18
11793 | DISTRIBUCION | COELVISAC | CLIENTE | CENTRO | COELVISAC | Cliente | Activo | eegusquiza | 2012-01-25
11981 | USUARIO LIBRE | COGORNO (EX MOLINO EXCELSIOR) | CLIENTE | CHAVARRIA - BARSI | COGORNO (EX MOLINO EXCELSIOR) | Cliente | Activo | CARGAINICIAL | 2009-05-19
13339 | USUARIO LIBRE | MINERA ANABI | CLIENTE | COMBAPATA | COMPANIA MINERA ANABI | Cliente | Activo | eegusquiza | 2012-06-18
12087 | USUARIO LIBRE | COMPAÑIA CERVECERA AMBEV PERU | CLIENTE | SANTA ROSA | COMPAÑÍA CERVECERA AMBEV PERÚ | Cliente | Activo | CARGAINICIAL | 2009-05-19
11722 | USUARIO LIBRE | MINERA ARES | CLIENTE | CALLALLI | COMPAÑIA MINERA ARES | Cliente | Activo | avera | 2008-04-23
12049 | USUARIO LIBRE | MINERA ARES | CLIENTE | ABANCAY | COMPAÑÍA MINERA ARES (ISCAHUACA) | Cliente | Activo | CARGAINICIAL | 2009-05-19
11926 | USUARIO LIBRE | MINERA ARGENTUM | CLIENTE | MOROCOCHA | COMPAÑIA MINERA ARGENTUM (ALPAMINA, | Cliente | Activo | eegusquiza | 2012-06-18
11726 | USUARIO LIBRE | MINERA BUENAVENTURA | CLIENTE | PARAGSHA II | COMPAÑIA MINERA BUENAVENTURA S.A. | Cliente | Activo | avera | 2008-04-23
11927 | USUARIO LIBRE | COMPAÑIA MINERA CAUDALOSA | CLIENTE | HUANCAVELICA | COMPAÑIA MINERA CAUDALOSA | Cliente | Activo | CARGAINICIAL | 2009-05-19
12078 | USUARIO LIBRE | COMPAÑÍA MINERA PODEROSA | CLIENTE | GUADALUPE | COMPAÑÍA MINERA PODEROSA | Cliente | Activo | CARGAINICIAL | 2009-05-19
11940 | USUARIO LIBRE | MINERA SANTA LUISA | CLIENTE | VIZCARRA | COMPAÑIA MINERA SANTA LUISA | Cliente | Activo | CARGAINICIAL | 2009-05-19
5599 | GENERACION | EMPRESA DE GENERACIÓN ELÉCTRICA CHEVES S.A. | TRANSFORMADOR 2D | MOROCOCHA | COMPRESORAS | TR 50/2.4 | Baja | user_sgi_trnsf_chev | 2016-09-01 | user_sgi_trnsf_chev | 2016-09-01
6114 | GENERACION | STATKRAFT | TRANSFORMADOR 2D | MOROCOCHA | COMPRESORAS | TR 50/2.4 | Activo | user_sgi_trnsf_chev | 2016-09-01
5400 | GENERACION | STATKRAFT | TRANSFORMADOR 2D | MOROCOCHA | COMPRESORAS | TR 50/2.4 | Baja | user_sgi_trnsf_stat | 2016-08-24 | user_sgi_trnsf_stat | 2016-08-24
4182 | GENERACION | SN POWER | TRANSFORMADOR 2D | MOROCOCHA | COMPRESORAS | TR 50/2.4 | Baja | user_sgi_9 | 2014-10-14
5780 | GENERACION | EMPRESA DE GENERACIÓN ELÉCTRICA CHEVES S.A. | CANAL,TOMA,DESCARGA | LAGO JUNÍN | COMPUERTA UPAMAYO | UPAMAYO | Baja | user_sgi_trnsf_chev | 2016-09-01 | user_sgi_trnsf_chev | 2016-09-01
11437 | GENERACION | STATKRAFT | CANAL,TOMA,DESCARGA | LAGO JUNÍN | COMPUERTA UPAMAYO | UPAMAYO | Activo | user_sgi_trnsf_chev | 2016-09-01
5015 | GENERACION | STATKRAFT | CANAL,TOMA,DESCARGA | LAGO JUNÍN | COMPUERTA UPAMAYO | UPAMAYO | Baja | user_sgi_trnsf_stat | 2016-08-24 | user_sgi_trnsf_stat | 2016-08-24
4381 | GENERACION | SN POWER | CANAL,TOMA,DESCARGA | LAGO JUNÍN | COMPUERTA UPAMAYO | UPAMAYO | Baja | user_sgi_9 | 2014-10-14
5595 | GENERACION | EMPRESA DE GENERACIÓN ELÉCTRICA CHEVES S.A. | TRANSFORMADOR 2D | CASAPALCA | CONCENTRADORA | TR 50/2.4 | Baja | user_sgi_trnsf_chev | 2016-09-01 | user_sgi_trnsf_chev | 2016-09-01
6099 | GENERACION | STATKRAFT | TRANSFORMADOR 2D | CASAPALCA | CONCENTRADORA | TR 50/2.4 | Activo | user_sgi_trnsf_chev | 2016-09-01
5396 | GENERACION | STATKRAFT | TRANSFORMADOR 2D | CASAPALCA | CONCENTRADORA | TR 50/2.4 | Baja | user_sgi_trnsf_stat | 2016-08-24 | user_sgi_trnsf_stat | 2016-08-24
4178 | GENERACION | SN POWER | TRANSFORMADOR 2D | CASAPALCA | CONCENTRADORA | TR 50/2.4 | Baja | user_sgi_9 | 2014-10-14
3235 | USUARIO LIBRE | CONDESTABLES | CLIENTE | BUJAMA | CONDESTABLE - BUJAMA | CONDESTABLE-1 | Activo | demanda_sgi_create | 2014-02-04
11982 | USUARIO LIBRE | CONDUCTORES ELÉCTRICOS PERUANOS (CEPER) | CLIENTE | CHAVARRIA - BARSI | CONDUCTORES ELÉCTRICOS PERUANOS (CEPER) | Cliente | Baja | ahuaman | 2011-05-22
12811 | TRANSMISION | CONENHUA | CLIENTE | CALLALLI | CONENHUA | Cliente | Activo | aticona | 2010-11-16
11733 | TRANSMISION | CONENHUA | CLIENTE | HUANCAVELICA | CONENHUA | Cliente | Activo | aticona | 2010-11-16
11983 | USUARIO LIBRE | CONSORCIO AGUA AZUL | CLIENTE | CHAVARRIA - BARSI | CONSORCIO AGUA AZUL | Cliente | Baja | aticona | 2010-11-18
12052 | TRANSMISION | CONSORCIO ENERGETICO DE HUANCAVELICA | CLIENTE | CLINDEPENDENCIA | CONSORCIO ENERGÉTICO HUANCAVELICA | Cliente | Baja | ahuaman | 2011-05-22
11984 | USUARIO LIBRE | CONSORCIO METALÚRGICO | CLIENTE | SANTA ROSA | CONSORCIO METALÚRGICO | Cliente | Activo | CARGAINICIAL | 2009-05-19
11738 | USUARIO LIBRE | MINERA HORIZONTE | CLIENTE | HUALLANCA | CONSORCIO MINERO HORIZONTE | Cliente | Activo | avera | 2008-04-23
14618 | _NO DEFINIDO | MINERA CONSTANCIA (NO USAR) | CLIENTE | CONSTANCIA | CONSTANCIA | CONST | Activo | eegusquiza | 2014-09-04
15445 | GENERACION | EGASA | ESTACIÓN HIDROLÓGICA | (TODOS) | CONTROL CHINCHERA (AGUADA BLANCA) | AGUAD BLANCA | Activo | appHidrologia | 2016-01-06
8619 | GENERACION | EGASA | TRANSFORMADOR 2D | CHILINA | CONVERTIDOR Fz | T-CONV. | Activo | dgutierrez | 2002-01-25
10217 | GENERACION | EGASA | INTERRUPTOR | CHILINA | CONVERTIDOR 50Hz | INT-CONV_50 | Activo | pchang | 2002-08-08
10216 | GENERACION | EGASA | INTERRUPTOR | CHILINA | CONVERTIDOR 60Hz | INT-CONV_60 | Activo | pchang | 2002-08-08
12105 | USUARIO LIBRE | CORPORACIÓN ACEROS AREQUIPA (AREQUIPA) | CLIENTE | SOCABAYA | CORPORACIÓN ACEROS AREQUIPA (AREQUIPA) | Cliente | Activo | CARGAINICIAL | 2009-05-19
12336 | USUARIO LIBRE | CORPORACION JOSE R. LINDLEY | CLIENTE | SOCABAYA | CORPORACIÓN JOSE R. LINDLEY | Cliente | Activo | ccontrol | 2009-08-11
11948 | USUARIO LIBRE | CORPORACIÓN MIYASATO | CLIENTE | SANTA ROSA | CORPORACIÓN MIYASATO S.A.C. | Cliente | Activo | eegusquiza | 2012-06-18
12062 | USUARIO LIBRE | CORPORACION PESQUERA INCA ( EX DEL MAR) | CLIENTE | PIURA OESTE | CORPORACION PESQUERA INCA ( EX DEL MAR) | Cliente | Baja | aticona | 2010-11-18
7024 | GENERACION | EGENOR | GENERADOR HIDROELÉCTRICO | CAÑÓN DEL PATO | CPATO1 | G1 | Baja | user_sgi_trnsf_egen | 2017-03-01 | user_sgi_trnsf_egen | 2017-03-01
73 | GENERACION | EGENOR | GENERADOR HIDROELÉCTRICO | CAÑÓN DEL PATO | CPATO1 | G1 | Activo | epalpan
7025 | GENERACION | EGENOR | GENERADOR HIDROELÉCTRICO | CAÑÓN DEL PATO | CPATO2 | G2 | Baja | user_sgi_trnsf_egen | 2017-03-01 | user_sgi_trnsf_egen | 2017-03-01
74 | GENERACION | EGENOR | GENERADOR HIDROELÉCTRICO | CAÑÓN DEL PATO | CPATO2 | G2 | Activo | epalpan
7026 | GENERACION | EGENOR | GENERADOR HIDROELÉCTRICO | CAÑÓN DEL PATO | CPATO3 | G3 | Baja | user_sgi_trnsf_egen | 2017-03-01 | user_sgi_trnsf_egen | 2017-03-01
75 | GENERACION | EGENOR | GENERADOR HIDROELÉCTRICO | CAÑÓN DEL PATO | CPATO3 | G3 | Activo | epalpan
7027 | GENERACION | EGENOR | GENERADOR HIDROELÉCTRICO | CAÑÓN DEL PATO | CPATO4 | G4 | Baja | user_sgi_trnsf_egen | 2017-03-01 | user_sgi_trnsf_egen | 2017-03-01
76 | GENERACION | EGENOR | GENERADOR HIDROELÉCTRICO | CAÑÓN DEL PATO | CPATO4 | G4 | Activo | epalpan
7028 | GENERACION | EGENOR | GENERADOR HIDROELÉCTRICO | CAÑÓN DEL PATO | CPATO5 | G5 | Baja | user_sgi_trnsf_egen | 2017-03-01 | user_sgi_trnsf_egen | 2017-03-01
77 | GENERACION | EGENOR | GENERADOR HIDROELÉCTRICO | CAÑÓN DEL PATO | CPATO5 | G5 | Activo | epalpan
7029 | GENERACION | EGENOR | GENERADOR HIDROELÉCTRICO | CAÑÓN DEL PATO | CPATO6 | G6 | Baja | user_sgi_trnsf_egen | 2017-03-01 | user_sgi_trnsf_egen | 2017-03-01
78 | GENERACION | EGENOR | GENERADOR HIDROELÉCTRICO | CAÑÓN DEL PATO | CPATO6 | G6 | Activo | epalpan
4162 | GENERACION | SN POWER | BARRA | EXCELSIOR | CPIED12 | CPIED12 | Baja | user_sgi_9 | 2014-10-14
5313 | GENERACION | STATKRAFT | BARRA | EXCELSIOR | CPIED12 | CPIED12 | Activo | epalpan
15145 | USUARIO LIBRE | CEMENTOS PACASMAYO | CLIENTE | CEMENTOS PIURA | CPIURA | CPIURA | Activo | eegusquiza | 2015-09-07
14499 | DISTRIBUCION | ELECTRO SUR ESTE | TRANSFORMADOR 3D | CHACAPUENTE | CP-TR-301-8MVA | CP-TR-301-8MVA | Activo | eegusquiza | 2014-08-13
7538 | DISTRIBUCION | ELECTRO SUR ESTE | TRANSFORMADOR 3D | CHACAPUENTE | CP-TR-601-7MVA | CP-TR-601-7MVA | Activo | eegusquiza | 2014-08-13
6521 | DISTRIBUCION | ELECTRO SUR ESTE | TRANSFORMADOR 3D | CHUQUIBAMBILLA | CQ-TR-601-7MVA | CQ-TR-601-7MVA | Activo | eegusquiza | 2014-08-13
11985 | USUARIO LIBRE | CREDISA-TRUTEX (EX HILANDERÍA PIMAFINE) | CLIENTE | CHAVARRIA - BARSI | CREDISA-TRUTEX (EX HILANDERÍA PIMAFINE) | Cliente | Activo | ahuaman | 2007-08-07
12805 | USUARIO LIBRE | CREDITEX: CIA IND.TEXTIL CREDISA | CLIENTE | SANTA ROSA | CREDITEX | Cliente | Activo | ccontrol | 2010-11-18
12877 | USUARIO LIBRE | CREDITEX: CIA IND.TEXTIL CREDISA | CLIENTE | INDEPENDENCIA | CREDITEX-INDEPENDENCIA | CREDITEX-3 | Activo | demanda_sgi_upd | 2014-02-04
11740 | USUARIO LIBRE | CREDITEX: CIA IND.TEXTIL CREDISA | CLIENTE | SANTA ROSA N. | CREDITEX-SANTA ROSA | CREDITEX-2 | Activo | demanda_sgi_upd | 2014-02-04
12806 | USUARIO LIBRE | CREDITEX: CIA IND.TEXTIL CREDISA | CLIENTE | TRUJILLO NORTE | CREDITEX-TRUJILLO NORTE | CREDITEX-1 | Activo | demanda_sgi_upd | 2014-02-04
13508 | GENERACION | GTS MAJES S.A.C | GENERADOR SOLAR | MAJES SOLAR 20T | CS MAJES | CS MAJES | Activo | jizquierdo | 2012-11-27
14085 | GENERACION | GTS MAJES S.A.C | SERVICIOS AUXILIARES | PEDREGAL SOLAR | C.S. MAJES SOLAR (SSAA) | SERV. AUX. | Activo | jizquierdo | 2014-02-10
14762 | GENERACION | MOQUEGUA FV S.A.C. | CENTRAL SOLAR | MOQUEGUA FV | CS MOQUEGUA FV | CS-MOQUEGUA | Activo | jolortegui | 2015-06-25
14763 | GENERACION | MOQUEGUA FV S.A.C. | GENERADOR SOLAR | MOQUEGUA FV | CS MOQUEGUA FV | CS MOQUEGUA | Activo | jolortegui | 2015-06-25
14832 | GENERACION | MOQUEGUA FV S.A.C. | SERVICIOS AUXILIARES | MOQUEGUA FV | C.S. MOQUEGUA SOLAR (SSAA) | SERV. AUX. | Activo | jizquierdo | 2014-11-25
13533 | GENERACION | PANAMERICANA SOLAR SAC. | CENTRAL SOLAR | PANAMERICANA SOLAR 20T | CS PANAMERICANA SOLAR | CS PANAMERICANA | Activo | lvasquez | 2012-12-17
13566 | GENERACION | PANAMERICANA SOLAR SAC. | GENERADOR SOLAR | PANAMERICANA SOLAR 20T | CS PANAMERICANA SOLAR | CS PANAMERICANA | Activo | jizquierdo | 2013-03-08
14076 | GENERACION | PANAMERICANA SOLAR SAC. | SERVICIOS AUXILIARES | ILO 3 | C.S. PANAMERICANA SOLAR (SSAA) | SERV. AUX. | Activo | jizquierdo | 2014-02-10
13509 | GENERACION | GTS REPARTICION S.A.C. | GENERADOR SOLAR | REPARTICION SOLAR 20T | CS REPARTICION | CS REPARTICION | Activo | jizquierdo | 2012-11-27
14086 | GENERACION | GTS REPARTICION S.A.C. | SERVICIOS AUXILIARES | S.E. SAN CAMILO | C.S. REPARTICION SOLAR (SSAA) | SERV. AUX. | Activo | jizquierdo | 2014-02-10
13503 | GENERACION | TACNA SOLAR SAC. | CENTRAL SOLAR | TACNA SOLAR | CS TACNA SOLAR | CS TACNA SOLAR | Activo | jizquierdo | 2014-03-31
13460 | GENERACION | TACNA SOLAR SAC. | GENERADOR SOLAR | TACNA SOLAR | CS TACNA SOLAR | CS TACNA SOLAR | Activo | jizquierdo | 2014-02-26
14087 | GENERACION | TACNA SOLAR SAC. | SERVICIOS AUXILIARES | LOS HÉROES | C.S. TACNA SOLAR (SSAA) | SERV. AUX. | Activo | jizquierdo | 2014-02-10
13402 | GENERACION | GTS MAJES S.A.C | CENTRAL SOLAR | MAJES SOLAR 20T | CS-MAJES SOLAR 20T | CS- MAJES | Activo | jizquierdo | 2012-11-27
13399 | GENERACION | GTS REPARTICION S.A.C. | CENTRAL SOLAR | REPARTICION SOLAR 20T | CS-REPARTICION | CS-REPARTICION | Activo | jizquierdo | 2012-11-27
437 | TRANSMISION | RED DE ENERGIA DEL PERU | COMPENSADOR SINCRONO | INDEPENDENCIA | CS-1 | CS-1 | Activo | epalpan
258 | GENERACION | TERMOSELVA | CENTRAL TERMOELÉCTRICA | AGUAYTÍA | C.T. AGUAYTIA | CENTRAL | Activo | epalpan
14084 | GENERACION | TERMOSELVA | SERVICIOS AUXILIARES | AGUAYTÍA | C.T. AGUAYTIA (SSAA) | SERV. AUX. | Activo | jizquierdo | 2014-02-10
5012 | GENERACION | ENERSUR | SERVICIOS AUXILIARES | CHILCA 1 | C.T. AMPLIACION CHILCA 1 | SERV. AUX. | Baja | user_sgi_trnsf_ens | 2016-04-05 | user_sgi_trnsf_ens | 2016-03-28
15694 | GENERACION | ENGIE | SERVICIOS AUXILIARES | CHILCA 1 | C.T. AMPLIACION CHILCA 1 | SERV. AUX. | Baja | user_sgi_trnsf_ens | 2016-04-05 | jolortegui | 2016-06-30
17554 | USUARIO LIBRE | MINERA ARES | CENTRAL TERMOELÉCTRICA | (TODOS) | C.T. ARCATA | C.T. ARCATA | Activo | jperez | 2017-02-12
17555 | USUARIO LIBRE | MINERA ARES | CENTRAL TERMOELÉCTRICA | (TODOS) | C.T. ARES | C.T. ARES | Activo | jperez | 2017-02-12
17524 | USUARIO LIBRE | UNION ANDINA DE CEMENTO | CENTRAL TERMOELÉCTRICA | (TODOS) | CT ATOCONGO | CT ATOCONGO | Activo | jperez | 2017-02-12
13955 | GENERACION | ADINELSA ADN | CENTRAL TERMOELÉCTRICA | BAGUA GRANDE | C.T. BAGUA GRANDE | CENTRAL | Activo | jolortegui | 2013-10-30
259 | GENERACION | EDEGEL | CENTRAL TERMOELÉCTRICA | STA ROSA | C.T. BBC.STA.ROSA (*) | *CENTRAL(BAJA) | Baja | epalpan
12824 | DISTRIBUCION | ELECTRO ORIENTE | CENTRAL TERMOELÉCTRICA | BELLAVISTA | C.T. BELLAVISTA | CENTRAL | Activo | pchang | 2010-12-01
14079 | GENERACION | SAN GABAN | SERVICIOS AUXILIARES | BELLAVISTA - SGB | C.T. BELLAVISTA (SSAA) | SERV. AUX. | Activo | jizquierdo | 2014-02-10
1211 | GENERACION | SAN GABAN | CENTRAL TERMOELÉCTRICA | BELLAVISTA | C.T. BELLAVISTA_1(A_D) | CENTRAL1 | Baja | jolortegui | 2015-07-31
10817 | GENERACION | SAN GABAN | CENTRAL TERMOELÉCTRICA | BELLAVISTA | C.T. BELLAVISTA_2 (Man) | CENTRAL2 | Activo | pchang | 2004-02-17
1215 | GENERACION | EGESUR | CENTRAL TERMOELÉCTRICA | CALANA 123 | C.T. CALANA 123 | CENTRAL | Activo | epalpan
1308 | GENERACION | EGESUR | CENTRAL TERMOELÉCTRICA | CALANA 4 | C.T. CALANA 4 | CENTRAL | Activo | epalpan
17528 | USUARIO LIBRE | CASA GRANDE | CENTRAL TERMOELÉCTRICA | (TODOS) | C.T. CASA GRANDE | C.T. CASA GRANDE | Activo | jperez | 2017-02-12
17559 | USUARIO LIBRE | CERAMICA LIMA S A | CENTRAL TERMOELÉCTRICA | (TODOS) | C.T. CELIMA 01 | C.T. CELIMA 01 | Activo | jperez | 2017-02-12
17560 | USUARIO LIBRE | CERAMICA LIMA S A | CENTRAL TERMOELÉCTRICA | (TODOS) | C.T. CELIMA 02 | C.T. CELIMA 02 | Activo | jperez | 2017-02-12
17561 | USUARIO LIBRE | CERAMICA LIMA S A | CENTRAL TERMOELÉCTRICA | (TODOS) | C.T. CELIMA 03 | C.T. CELIMA 03 | Activo | jperez | 2017-02-12
14105 | GENERACION | EGASA | SERVICIOS AUXILIARES | CHARCANI VI | C.T. CHARCANI VI (SSAA) | SERV. AUX. | Activo | jizquierdo | 2014-02-10
984 | GENERACION | EGENOR | CENTRAL TERMOELÉCTRICA | CHICLAYO NORTE | C.T. CHICLAYO N | *CENTRAL(BAJA) | Baja | epalpan
14063 | GENERACION | EGENOR | SERVICIOS AUXILIARES | CHICLAYO OESTE | C.T. CHICLAYO OESTE (SSAA) | SERV. AUX. | Activo | jizquierdo | 2014-02-10
7078 | GENERACION | EGENOR | SERVICIOS AUXILIARES | CHICLAYO OESTE | C.T. CHICLAYO OESTE (SSAA) | SERV. AUX. | Baja | user_sgi_trnsf_egen | 2017-03-01 | user_sgi_trnsf_egen | 2017-03-01
4904 | GENERACION | ENERSUR | CENTRAL TERMOELÉCTRICA | CHILCA 1 | C.T. CHILCA 1 | CENTRAL | Baja | user_sgi_trnsf_ens | 2016-04-05 | user_sgi_trnsf_ens | 2016-03-28
11513 | GENERACION | ENGIE | CENTRAL TERMOELÉCTRICA | CHILCA 1 | C.T. CHILCA 1 | CENTRAL | Activo | user_sgi_trnsf_ens | 2016-04-05
4968 | GENERACION | ENERSUR | SERVICIOS AUXILIARES | CHILCA 1 | C.T. CHILCA 1 (SSAA) | SERV. AUX. | Baja | user_sgi_trnsf_ens | 2016-04-05 | user_sgi_trnsf_ens | 2016-03-28
14066 | GENERACION | ENGIE | SERVICIOS AUXILIARES | CHILCA 1 | C.T. CHILCA 1 (SSAA) | SERV. AUX. | Activo | user_sgi_trnsf_ens | 2016-04-05
15785 | GENERACION | ENGIE | CENTRAL TERMOELÉCTRICA | CHILCA 2 | C.T. CHILCA 2 | CENTRAL | Activo | jolortegui | 2016-06-14 | jolortegui | 2016-06-14
16262 | GENERACION | ENGIE | SERVICIOS AUXILIARES | CHILCA 2 | C.T. CHILCA 2 (SSAA) | SERV. AUX. | Activo | jolortegui | 2016-06-30
1205 | GENERACION | EGASA | CENTRAL TERMOELÉCTRICA | CHILINA D | C.T. CHILINA DIESEL | CENTRAL | Activo | epalpan
1223 | GENERACION | EGASA | CENTRAL TERMOELÉCTRICA | CHILINA V | C.T. CHILINA VAPOR | CENTRAL | Activo | jolortegui | 2015-08-19
14089 | GENERACION | EGASA | SERVICIOS AUXILIARES | CHILINA | C.T. CHILINA_CCOMB (SSAA) | SERV. AUX. | Activo | jizquierdo | 2014-02-10
14088 | GENERACION | EGASA | SERVICIOS AUXILIARES | CHILINA | C.T. CHILINA_SULZ_1_2 (SSAA) | SERV. AUX. | Activo | jizquierdo | 2014-02-10
14090 | GENERACION | EGASA | SERVICIOS AUXILIARES | CHILINA | C.T. CHILINA_TV_1_2_3 (SSAA) | SERV. AUX. | Activo | jizquierdo | 2014-02-10
981 | GENERACION | EGENOR | CENTRAL TERMOELÉCTRICA | CHIMBOTE | C.T. CHIMBOTE | CENTRAL | Baja | jolortegui | 2014-09-01
14061 | GENERACION | EGENOR | SERVICIOS AUXILIARES | CHIMBOTE 2 | C.T. CHIMBOTE (SSAA) | SERV. AUX. | Baja | jolortegui | 2014-11-11
17543 | USUARIO LIBRE | MINERA YANACOCHA | CENTRAL TERMOELÉCTRICA | (TODOS) | C.T. CHINA LINDA | C.T. CHINA LINDA | Activo | jperez | 2017-02-12
17539 | USUARIO LIBRE | MINERA BUENAVENTURA | CENTRAL TERMOELÉCTRICA | (TODOS) | C.T. CORDOVA | C.T. CORDOVA | Activo | jperez | 2017-02-12
14365 | GENERACION | EGEMSA | SERVICIOS AUXILIARES | DOLORESPATA | C.T. DOLORESPATA (SS AA) | SERV. AUX. | Activo | jizquierdo | 2014-05-05
1212 | GENERACION | EGEMSA | CENTRAL TERMOELÉCTRICA | DOLORESPATA 1 | C.T. DOLORESPATA 1 | CENTRAL | Baja | jolortegui | 2015-05-04
1307 | GENERACION | EGEMSA | CENTRAL TERMOELÉCTRICA | DOLORESPATA 2 | C.T. DOLORESPATA 2 | CENTRAL | Baja | jolortegui | 2015-05-04
13370 | GENERACION | ELECTROPERU | CENTRAL TERMOELÉCTRICA | CTE MOLLENDO | C.T. EMERGENCIA MOLLENDO | CENTRAL | Baja | jizquierdo | 2013-03-08
13383 | GENERACION | ELECTROPERU | CENTRAL TERMOELÉCTRICA | CTE PIURA | C.T. EMERGENCIA PIURA | CTE PIURA | Activo | lvasquez | 2012-06-05
14456 | DISTRIBUCION | ELECTRO UCAYALI | CENTRAL TERMOELÉCTRICA | CTE PUCALLPA | C.T. EMERGENCIA PUCALLPA | CTE PUCALLPA | Proyecto | jolortegui | 2014-07-24
14050 | GENERACION | FENIX POWER PERÚ | SERVICIOS AUXILIARES | SE_FENIX | C.T. FENIX_GT11_TV10 (SSAA) | SERV. AUX. | Activo | jolortegui | 2014-04-02
14051 | GENERACION | FENIX POWER PERÚ | SERVICIOS AUXILIARES | SE_FENIX | C.T. FENIX_GT12_TV10 (SSAA) | SERV. AUX. | Activo | jolortegui | 2014-04-02
17550 | USUARIO LIBRE | MINSUR | CENTRAL TERMOELÉCTRICA | (TODOS) | C.T. FUNDICI�N DIESEL | C.T. FUNDICI�N DIESEL | Activo | jperez | 2017-02-12
17544 | USUARIO LIBRE | MINERA YANACOCHA | CENTRAL TERMOELÉCTRICA | (TODOS) | C.T. GOLD MILL | C.T. GOLD MILL | Activo | jperez | 2017-02-12
13298 | GENERACION | PETRAMAS | CENTRAL TERMOELÉCTRICA | HUAYCOLORO | C.T. HUAYCOLORO | C.T. HUAYCOLO | Activo | pchang | 2011-10-25
13567 | GENERACION | ILLAPU ENERGY | CENTRAL TERMOELÉCTRICA | ILLAPU | C.T. ILLAPU | CENTRAL | Fuera de COES | jizquierdo | 2013-03-08
4543 | GENERACION | ENERSUR | CENTRAL TERMOELÉCTRICA | ILO 1 | C.T. ILO 1 | CENTRAL | Baja | user_sgi_trnsf_ens | 2016-04-05 | user_sgi_trnsf_ens | 2016-03-28
1213 | GENERACION | ENGIE | CENTRAL TERMOELÉCTRICA | ILO 1 | C.T. ILO 1 | CENTRAL | Activo | user_sgi_trnsf_ens | 2016-04-05
4544 | GENERACION | ENERSUR | CENTRAL TERMOELÉCTRICA | ILO 2 | C.T. ILO 2 | CENTRAL | Baja | user_sgi_trnsf_ens | 2016-04-05 | user_sgi_trnsf_ens | 2016-03-28
1217 | GENERACION | ENGIE | CENTRAL TERMOELÉCTRICA | ILO 2 | C.T. ILO 2 | CENTRAL | Activo | user_sgi_trnsf_ens | 2016-04-05
4971 | GENERACION | ENERSUR | SERVICIOS AUXILIARES | ILO 1 | C.T. ILO1 (SSAA) | SERV. AUX. | Baja | user_sgi_trnsf_ens | 2016-04-05 | user_sgi_trnsf_ens | 2016-03-28
14070 | GENERACION | ENGIE | SERVICIOS AUXILIARES | ILO 1 | C.T. ILO1 (SSAA) | SERV. AUX. | Activo | user_sgi_trnsf_ens | 2016-04-05
4969 | GENERACION | ENERSUR | SERVICIOS AUXILIARES | ILO 2 | C.T. ILO2 (SSAA) | SERV. AUX. | Baja | user_sgi_trnsf_ens | 2016-04-05 | user_sgi_trnsf_ens | 2016-03-28
14067 | GENERACION | ENGIE | SERVICIOS AUXILIARES | ILO 2 | C.T. ILO2 (SSAA) | SERV. AUX. | Activo | user_sgi_trnsf_ens | 2016-04-05
14068 | GENERACION | ENERSUR | (NO DEFINIDO) | (NO-DEF) | C.T. ILO2 (SSAA) | SERV. AUX. | Baja | jizquierdo | 2014-02-07
12781 | GENERACION | EGESUR | CENTRAL TERMOELÉCTRICA | INDEPENDENCIA | C.T. INDEPENDENCIA | CENTRAL | Activo | pchang | 2010-09-08
14064 | GENERACION | EGESUR | SERVICIOS AUXILIARES | INDEPENDENCIA | C.T. INDEPENDENCIA (SSAA) | SERV. AUX. | Activo | jizquierdo | 2014-02-10
12593 | GENERACION | EGESUR | CENTRAL TERMOELÉCTRICA | INDEPEN123 | C.T. INDEPENDENCIA 123 (BAJA) | CENTRAL(BAJA) | Baja | ldejo | 2009-10-05
12594 | GENERACION | EGESUR | CENTRAL TERMOELÉCTRICA | INDEPEN4 | C.T. INDEPENDENCIA 4 (BAJA) | CENTRAL(BAJA) | Baja | ldejo | 2009-10-05
13956 | GENERACION | ADINELSA ADN | CENTRAL TERMOELÉCTRICA | JAEN | C.T. JAEN | CENTRAL | Activo | jolortegui | 2013-10-30
11571 | GENERACION | KALLPA GENERACION | CENTRAL TERMOELÉCTRICA | KALLPA | C.T. KALLPA | CENTRAL | Activo | pchang | 2007-05-11
14071 | GENERACION | KALLPA GENERACION | SERVICIOS AUXILIARES | CHILCA-REP | C.T. KALLPA_TG1 (SSAA) | SERV. AUX. | Activo | jizquierdo | 2014-02-10
14072 | GENERACION | KALLPA GENERACION | SERVICIOS AUXILIARES | CHILCA-REP | C.T. KALLPA_TG2 (SSAA) | SERV. AUX. | Activo | jizquierdo | 2014-02-10
14073 | GENERACION | KALLPA GENERACION | SERVICIOS AUXILIARES | CHILCA-REP | C.T. KALLPA_TG3 (SSAA) | SERV. AUX. | Activo | jizquierdo | 2014-02-10
14074 | GENERACION | KALLPA GENERACION | SERVICIOS AUXILIARES | CHILCA-REP | C.T. KALLPA_TV (SSAA) | SERV. AUX. | Activo | jizquierdo | 2014-02-10
15112 | GENERACION | EMPRESA CONCESIONARIA ENERGIA LIMPIA SAC | CENTRAL TERMOELÉCTRICA | LA GRINGA V | C.T. LA GRINGA | C.T. LA GRINGA | Activo | jolortegui | 2015-08-31
15122 | GENERACION | EMPRESA CONCESIONARIA ENERGIA LIMPIA SAC | SERVICIOS AUXILIARES | HUAYCOLORO | C.T. LA GRINGA V (SSAA) | SERV. AUX. | Activo | jolortegui | 2015-08-26
17529 | USUARIO LIBRE | REFINERÍA LA PAMPILLA | CENTRAL TERMOELÉCTRICA | (TODOS) | C.T. LA PAMPILLA | C.T. LA PAMPILLA | Activo | jperez | 2017-02-12
17545 | USUARIO LIBRE | MINERA YANACOCHA | CENTRAL TERMOELÉCTRICA | (TODOS) | C.T. LA PLAJUELA | C.T. LA PLAJUELA | Activo | jperez | 2017-02-12
12720 | GENERACION | KALLPA GENERACION | CENTRAL TERMOELÉCTRICA | LAS FLORES | C.T. LAS FLORES | CENTRAL | Activo | do_update | 2014-04-01
14112 | GENERACION | KALLPA GENERACION | SERVICIOS AUXILIARES | LAS FLORES | C.T. LAS FLORES (SSAA) | SERV. AUX. | Activo | do_update | 2014-04-01
6167 | GENERACION | EEPSA | CENTRAL TERMOELÉCTRICA | MALACAS | C.T. MALACAS | CENTRAL | Baja | user_sgi_trnsf_edeg | 2016-12-13 | user_sgi_trnsf_edeg | 2016-12-13
16955 | GENERACION | ENEL GENERACION PIURA S.A. | SERVICIOS AUXILIARES | TALARA | C.T. MALACAS TG6 (SSAA) | SERV. AUX. | Activo | jolortegui | 2017-01-24 | jolortegui | 2017-01-24
16926 | GENERACION | ENEL GENERACION PIURA S.A. | CENTRAL TERMOELÉCTRICA | MALACAS 1 | C.T. MALACAS 1 | CENTRAL | Activo | jolortegui | 2017-01-13
275 | GENERACION | ENEL GENERACION PIURA S.A. | CENTRAL TERMOELÉCTRICA | MALACAS | C.T. MALACAS 2 | CENTRAL | Activo | user_sgi_trnsf_eepsa | 2016-12-13 | jolortegui | 2017-01-13
6185 | GENERACION | EEPSA | SERVICIOS AUXILIARES | TALARA | C.T. MALACAS_TG4 (SSAA) | SERV. AUX. | Baja | user_sgi_trnsf_edeg | 2016-12-13 | user_sgi_trnsf_edeg | 2016-12-13
14057 | GENERACION | ENEL GENERACION PIURA S.A. | SERVICIOS AUXILIARES | TALARA | C.T. MALACAS_TG4 (SSAA) | SERV. AUX. | Activo | user_sgi_trnsf_eepsa | 2016-12-13
6184 | GENERACION | EEPSA | SERVICIOS AUXILIARES | TALARA | C.T. MALACAS1_TG1 (SSAA) | SERV. AUX. | Baja | user_sgi_trnsf_edeg | 2016-12-13 | user_sgi_trnsf_edeg | 2016-12-13
14056 | GENERACION | ENEL GENERACION PIURA S.A. | SERVICIOS AUXILIARES | TALARA | C.T. MALACAS1_TG1 (SSAA) | SERV. AUX. | Activo | user_sgi_trnsf_eepsa | 2016-12-13
13417 | GENERACION | AGROAURORA S.A.C. | CENTRAL TERMOELÉCTRICA | CT MAPLE ETANOL | C.T. MAPLE ETANOL | CENTRAL | Activo | jizquierdo | 2012-07-30
15132 | GENERACION | MAPLE ETANOL | CENTRAL TERMOELÉCTRICA | CT MAPLE ETANOL | C.T. MAPLE ETANOL | CENTRAL | Baja | Req_3783 | 2015-06-23
14075 | GENERACION | AGROAURORA S.A.C. | SERVICIOS AUXILIARES | PIURA OESTE | C.T. MAPLE ETANOL (SSAA) | SERV. AUX. | Activo | jizquierdo | 2014-02-10
15134 | GENERACION | MAPLE ETANOL | SERVICIOS AUXILIARES | PIURA OESTE | C.T. MAPLE ETANOL (SSAA) | SERV. AUX. | Baja | Req_3783 | 2015-06-23
17546 | USUARIO LIBRE | MINERA YANACOCHA | CENTRAL TERMOELÉCTRICA | (TODOS) | C.T. MAQUI MAQUI | C.T. MAQUI MAQUI | Activo | jperez | 2017-02-12
1214 | GENERACION | EGASA | CENTRAL TERMOELÉCTRICA | MOLLENDO D | C.T. MOLLENDO DIESEL | CENTRAL | Activo | epalpan
14059 | GENERACION | EGASA | SERVICIOS AUXILIARES | MOLLENDO | C.T. MOLLENDO (SSAA) | SERV. AUX. | Activo | jizquierdo | 2014-02-10
1222 | GENERACION | EGASA | CENTRAL TERMOELÉCTRICA | MOLLENDO T | C.T. MOLLENDO T | CENTRAL(BAJA) | Activo | ldejo | 2009-08-18
1216 | GENERACION | EGESUR | CENTRAL TERMOELÉCTRICA | MOQUEGUA | C.T. MOQUEGUA | *CENTRAL(BAJA) | Baja | epalpan
12826 | DISTRIBUCION | ELECTRO ORIENTE | CENTRAL TERMOELÉCTRICA | MOYOBAMBA | C.T. MOYOBAMBA | CENTRAL | Activo | pchang | 2010-12-01
16327 | GENERACION | ENGIE | CENTRAL TERMOELÉCTRICA | ILO 4 | C.T. NEPI | CENTRAL | Activo | jeancarlo.videla | 2016-08-11 | jolortegui | 2016-11-15
985 | GENERACION | EGENOR | CENTRAL TERMOELÉCTRICA | CHICLAYO OESTE | C.T. O.CHICLAYO | CENTRAL | Baja | jolortegui | 2014-09-01
13656 | GENERACION | TERMOCHILCA | CENTRAL TERMOELÉCTRICA | SANTO DOMINGO DE LOS OLLEROS | CT OLLEROS | CENTRAL | Activo | yjacome | 2013-10-19
11883 | GENERACION | SDF ENERGIA | CENTRAL TERMOELÉCTRICA | OQUENDO | C.T. OQUENDO | CENTRAL | Activo | pchang | 2009-01-15
14081 | GENERACION | SDF ENERGIA | SERVICIOS AUXILIARES | OQUENDO | C.T. OQUENDO (SSAA) | SERV. AUX. | Activo | jizquierdo | 2014-02-10
17540 | USUARIO LIBRE | MINERA BUENAVENTURA | CENTRAL TERMOELÉCTRICA | (TODOS) | C.T. ORCOPAMPA | C.T. ORCOPAMPA | Activo | jperez | 2017-02-12
4065 | GENERACION | SN POWER | CENTRAL TERMOELÉCTRICA | PACASMAYO MAN | C.T. PACASMAYO MAN | CENTRAL | Baja | user_sgi_9 | 2014-10-14
986 | GENERACION | STATKRAFT | CENTRAL TERMOELÉCTRICA | PACASMAYO MAN | C.T. PACASMAYO MAN | CENTRAL | Baja | jolortegui | 2015-11-11
4069 | GENERACION | SN POWER | CENTRAL TERMOELÉCTRICA | PACASMAYO SULZER | C.T. PACASMAYO SULZER | CENTRAL | Baja | user_sgi_9 | 2014-10-14
1003 | GENERACION | STATKRAFT | CENTRAL TERMOELÉCTRICA | PACASMAYO SULZER | C.T. PACASMAYO SULZER | CENTRAL | Baja | jolortegui | 2015-11-11
979 | GENERACION | EGENOR | CENTRAL TERMOELÉCTRICA | PAITA 1 | C.T. PAITA DIESEL 1 | CENTRAL | Baja | lvasquez | 2012-07-02
996 | GENERACION | EGENOR | CENTRAL TERMOELÉCTRICA | PAITA 2 | C.T. PAITA DIESEL 2 | CENTRAL | Baja | lvasquez | 2012-07-02
17556 | USUARIO LIBRE | MINERA ARES | CENTRAL TERMOELÉCTRICA | (TODOS) | C.T. PALLANCATA | C.T. PALLANCATA | Activo | jperez | 2017-02-12
17547 | USUARIO LIBRE | MINERA YANACOCHA | CENTRAL TERMOELÉCTRICA | (TODOS) | C.T. PAMPA LARGA | C.T. PAMPA LARGA | Activo | jperez | 2017-02-12
1207 | GENERACION | EGESUR | CENTRAL TERMOELÉCTRICA | PARA | C.T. PARA(*) | *CENTRAL(BAJA) | Baja | epalpan
14052 | GENERACION | AGRO INDUSTRIAL PARAMONGA | SERVICIOS AUXILIARES | PARAMONGA EXISTENTE | C.T. PARAMONGA (SSAA) | SERV. AUX. | Activo | jizquierdo | 2014-02-10
12607 | GENERACION | EGASA | CENTRAL TERMOELÉCTRICA | PISCO | C.T. PISCO | CENTRAL | Activo | avera | 2009-10-07
14060 | GENERACION | EGASA | SERVICIOS AUXILIARES | INDEPENDENCIA | C.T. PISCO (SSAA) | SERV. AUX. | Activo | jizquierdo | 2014-02-10
995 | GENERACION | EGENOR | CENTRAL TERMOELÉCTRICA | PIURA 2 | C.T. PIURA DIESEL 2 | CENTRAL | Baja | jolortegui | 2014-09-01
982 | GENERACION | EGENOR | CENTRAL TERMOELÉCTRICA | PIURA 1 | C.T. PIURA RESIDUAL | CENTRAL | Baja | jolortegui | 2014-09-01
14062 | GENERACION | EGENOR | SERVICIOS AUXILIARES | PIURA CENTRO | C.T. PIURA (SSAA) | SERV. AUX. | Activo | jizquierdo | 2014-02-10
7077 | GENERACION | EGENOR | SERVICIOS AUXILIARES | PIURA CENTRO | C.T. PIURA (SSAA) | SERV. AUX. | Baja | user_sgi_trnsf_egen | 2017-03-01 | user_sgi_trnsf_egen | 2017-03-01
17527 | GENERACION | ILLAPU ENERGY | CENTRAL TERMOELÉCTRICA | (TODOS) | C.T. PLANTA HUACHIPA | C.T. PLANTA HUACHIPA | Activo | jperez | 2017-02-12
17551 | USUARIO LIBRE | MINSUR | CENTRAL TERMOELÉCTRICA | (TODOS) | C.T. PUCAMARCA | C.T. PUCAMARCA | Activo | jperez | 2017-02-12
15214 | GENERACION | SAMAY I S.A. | CENTRAL TERMOELÉCTRICA | PUERTO BRAVO | C.T. PUERTO BRAVO | CENTRAL | Activo | yjacome | 2016-02-29 | jolortegui | 2016-06-13
15664 | GENERACION | SAMAY I S.A. | SERVICIOS AUXILIARES | PUERTO BRAVO | C.T. PUERTO BRAVO_TG1 (SSAA) | SERV. AUX. | Activo | jeancarlo.videla | 2016-02-29 | jeancarlo.videla | 2016-02-29
15665 | GENERACION | SAMAY I S.A. | SERVICIOS AUXILIARES | PUERTO BRAVO | C.T. PUERTO BRAVO_TG2 (SSAA) | SERV. AUX. | Activo | jeancarlo.videla | 2016-02-29
15666 | GENERACION | SAMAY I S.A. | SERVICIOS AUXILIARES | PUERTO BRAVO | C.T. PUERTO BRAVO_TG3 (SSAA) | SERV. AUX | Activo | jeancarlo.videla | 2016-02-29
15667 | GENERACION | SAMAY I S.A. | SERVICIOS AUXILIARES | PUERTO BRAVO | C.T. PUERTO BRAVO_TG4 (SSAA) | SERV. AUX. | Activo | jeancarlo.videla | 2016-02-29
17548 | USUARIO LIBRE | MINERA YANACOCHA | CENTRAL TERMOELÉCTRICA | (TODOS) | C.T. QUINUA | C.T. QUINUA | Activo | jperez | 2017-02-12
15107 | USUARIO LIBRE | MINERA CERRO VERDE | CENTRAL TERMOELÉCTRICA | RECKA | C.T. RECKA | CENTRAL | Activo | jolortegui | 2015-11-11
15121 | USUARIO LIBRE | MINERA CERRO VERDE | SERVICIOS AUXILIARES | RECKA | C.T. RECKA (SSAA) | SERV. AUX | Activo | jolortegui | 2015-08-25
14927 | GENERACION | PLANTA DE RESERVA FRIA DE GENERACION DE ETEN S.A. | CENTRAL TERMOELÉCTRICA | RESERVA FRIA DE GENERACION ETEN | C.T. RESERVA FRIA DE GENERACION ETEN | CENTRAL | Activo | jolortegui | 2015-07-01
6187 | GENERACION | EEPSA | CENTRAL TERMOELÉCTRICA | RESERVA FRIA DE GENERACION TALARA | C.T. RESERVA FRIA DE GENERACION TALARA | CENTRAL | Baja | user_sgi_trnsf_edeg | 2016-12-13 | user_sgi_trnsf_edeg | 2016-12-13
14908 | GENERACION | ENEL GENERACION PIURA S.A. | CENTRAL TERMOELÉCTRICA | RESERVA FRIA DE GENERACION TALARA | C.T. RESERVA FRIA DE GENERACION TALARA | CENTRAL | Activo | user_sgi_trnsf_eepsa | 2016-12-13
4950 | GENERACION | ENERSUR | CENTRAL TERMOELÉCTRICA | RESERVA FRIA PLANTA ILO | C.T. RESERVA FRIA PLANTA ILO | CENTRAL | Baja | user_sgi_trnsf_ens | 2016-04-05 | user_sgi_trnsf_ens | 2016-03-28
13549 | GENERACION | ENGIE | CENTRAL TERMOELÉCTRICA | RESERVA FRIA PLANTA ILO | C.T. RESERVA FRIA PLANTA ILO | CENTRAL | Activo | user_sgi_trnsf_ens | 2016-04-05
16290 | GENERACION | INFRAESTRUCTURA Y ENERGIAS DEL PERU | CENTRAL TERMOELÉCTRICA | RESERVA FRIA PTO MALDONADO | CT RF PTO MALDONADO | CENTRAL | Activo | jolortegui | 2016-07-15 | eegusquiza | 2016-08-15
16291 | GENERACION | INFRAESTRUCTURA Y ENERGIAS DEL PERU | CENTRAL TERMOELÉCTRICA | RESERVA FRIA PUCALLPA | CT RF PUCALLPA | CENTRAL | Activo | jolortegui | 2016-07-15 | eegusquiza | 2016-08-15
14932 | GENERACION | PLANTA DE RESERVA FRIA DE GENERACION DE ETEN S.A. | SERVICIOS AUXILIARES | ETEN | C.T. RFG PLANTA ETEN (SSAA) | SERV. AUX. | Activo | jolortegui | 2015-03-20
4970 | GENERACION | ENERSUR | SERVICIOS AUXILIARES | ILO 2 | C.T. RFG PLANTA ILO (SSAA) | SERV. AUX. | Baja | user_sgi_trnsf_ens | 2016-04-05 | user_sgi_trnsf_ens | 2016-03-28
14069 | GENERACION | ENGIE | SERVICIOS AUXILIARES | ILO 2 | C.T. RFG PLANTA ILO (SSAA) | SERV. AUX. | Activo | user_sgi_trnsf_ens | 2016-04-05
6186 | GENERACION | EEPSA | SERVICIOS AUXILIARES | TALARA | C.T. RFG PLANTA TALARA (SSAA) | SERV. AUX. | Baja | user_sgi_trnsf_edeg | 2016-12-13 | user_sgi_trnsf_edeg | 2016-12-13
14058 | GENERACION | ENEL GENERACION PIURA S.A. | SERVICIOS AUXILIARES | TALARA | C.T. RFG PLANTA TALARA (SSAA) | SERV. AUX. | Activo | user_sgi_trnsf_eepsa | 2016-12-13
987 | GENERACION | SHOUGESA | CENTRAL TERMOELÉCTRICA | SAN NICOLÁS | C.T. SAN NICOLAS | CENTRAL | Activo | epalpan
14082 | GENERACION | SHOUGESA | SERVICIOS AUXILIARES | SAN NICOLÁS | C.T. SAN NICOLAS (SSAA) | SERV. AUX. | Activo | jizquierdo | 2014-02-10
17552 | USUARIO LIBRE | MINSUR | CENTRAL TERMOELÉCTRICA | (TODOS) | C.T. SAN RAFAEL | C.T. SAN RAFAEL | Activo | jperez | 2017-02-12
1209 | GENERACION | SAN GABAN | CENTRAL TERMOELÉCTRICA | SAN RAFAEL | C.T. SAN RAFAEL (*) | *CENTRAL(BAJA) | Baja | epalpan
5945 | GENERACION | EDEGEL | CENTRAL TERMOELÉCTRICA | SANTA ROSA | C.T. SANTA ROSA | CENTRAL | Baja | user_sgi_trnsf_edeg | 2016-12-13 | user_sgi_trnsf_edeg | 2016-12-13
289 | GENERACION | ENEL GENERACION PERU S.A.A. | CENTRAL TERMOELÉCTRICA | SANTA ROSA | C.T. SANTA ROSA | CENTRAL | Activo | user_sgi_trnsf_edeg | 2016-12-13
5989 | GENERACION | EDEGEL | CENTRAL TERMOELÉCTRICA | SANTA ROSA II | C.T. SANTA ROSA II | CENTRAL | Baja | user_sgi_trnsf_edeg | 2016-12-13 | user_sgi_trnsf_edeg | 2016-12-13
1066 | GENERACION | ENEL GENERACION PERU S.A.A. | CENTRAL TERMOELÉCTRICA | SANTA ROSA II | C.T. SANTA ROSA II | CENTRAL | Activo | user_sgi_trnsf_edeg | 2016-12-13
6133 | GENERACION | EDEGEL | SERVICIOS AUXILIARES | SANTA ROSA N. | C.T. SANTA ROSA_TG7 (SSAA) | SERV. AUX. | Baja | user_sgi_trnsf_edeg | 2016-12-13 | user_sgi_trnsf_edeg | 2016-12-13
14838 | GENERACION | ENEL GENERACION PERU S.A.A. | SERVICIOS AUXILIARES | SANTA ROSA N. | C.T. SANTA ROSA_TG7 (SSAA) | SERV. AUX. | Activo | user_sgi_trnsf_edeg | 2016-12-13
6132 | GENERACION | EDEGEL | SERVICIOS AUXILIARES | SANTA ROSA N. | C.T. SANTA ROSA_TG8 (SSAA) | SERV. AUX. | Baja | user_sgi_trnsf_edeg | 2016-12-13 | user_sgi_trnsf_edeg | 2016-12-13
14143 | GENERACION | ENEL GENERACION PERU S.A.A. | SERVICIOS AUXILIARES | SANTA ROSA N. | C.T. SANTA ROSA_TG8 (SSAA) | SERV. AUX. | Activo | user_sgi_trnsf_edeg | 2016-12-13
6123 | GENERACION | EDEGEL | SERVICIOS AUXILIARES | SANTA ROSA N. | C.T. SANTA ROSA_UTI (SSAA) | SERV. AUX. | Baja | user_sgi_trnsf_edeg | 2016-12-13 | user_sgi_trnsf_edeg | 2016-12-13
14053 | GENERACION | ENEL GENERACION PERU S.A.A. | SERVICIOS AUXILIARES | SANTA ROSA N. | C.T. SANTA ROSA_UTI (SSAA) | SERV. AUX. | Activo | user_sgi_trnsf_edeg | 2016-12-13
14083 | GENERACION | TERMOCHILCA | SERVICIOS AUXILIARES | OLLEROS 16 | C.T. SANTO DOMINGO DE LOS OLLEROS (SSAA) | SERV. AUX. | Activo | jizquierdo | 2014-02-10
17557 | USUARIO LIBRE | MINERA ARES | CENTRAL TERMOELÉCTRICA | (TODOS) | C.T. SELENE | C.T. SELENE | Activo | jperez | 2017-02-12
17541 | USUARIO LIBRE | MINERA BUENAVENTURA | CENTRAL TERMOELÉCTRICA | (TODOS) | C.T. SHILA | C.T. SHILA | Activo | jperez | 2017-02-12
17558 | USUARIO LIBRE | MINERA ARES | CENTRAL TERMOELÉCTRICA | (TODOS) | C.T. SIP�N | C.T. SIP�N | Activo | jperez | 2017-02-12
990 | GENERACION | EGENOR | CENTRAL TERMOELÉCTRICA | SULLANA | C.T. SULLANA | CENTRAL | Baja | lvasquez | 2012-07-02
13335 | GENERACION | SDE PIURA | CENTRAL TERMOELÉCTRICA | TABLAZO | C.T. Tablazo | Central | Activo | rtapia | 2012-01-17
14080 | GENERACION | SDE PIURA | SERVICIOS AUXILIARES | PAITA | C.T. TABLAZO (SSAA) | SERV. AUX. | Activo | jizquierdo | 2014-02-10
1210 | GENERACION | SAN GABAN | CENTRAL TERMOELÉCTRICA | TAPARACHI | C.T. TAPARACHI | CENTRAL | Baja | epalpan |  | jolortegui | 2017-01-04
14078 | GENERACION | SAN GABAN | SERVICIOS AUXILIARES | JULIACA | C.T. TAPARACHI (SSAA) | SERV. AUX. | Activo | jizquierdo | 2014-02-11
12825 | DISTRIBUCION | ELECTRO ORIENTE | CENTRAL TERMOELÉCTRICA | TARAPOTO | C.T. TARAPOTO | CENTRAL | Activo | pchang | 2010-12-01
17553 | USUARIO LIBRE | TEXTIL PIURA | CENTRAL TERMOELÉCTRICA | (TODOS) | C.T. TEXTIL PIURA | C.T. TEXTIL PIURA | Activo | jperez | 2017-02-12
17526 | FALTA DEFINIR | COMPAÑIA MINERA ANTAPACCAY S.A. | CENTRAL TERMOELÉCTRICA | (TODOS) | C.T. TINTAYA | C.T. TINTAYA | Activo | jperez | 2017-02-12
1208 | GENERACION | SAN GABAN | CENTRAL TERMOELÉCTRICA | TINTAYA | C.T. TINTAYA(*) | *CENTRAL(BAJA) | Baja | epalpan
12339 | GENERACION | ELECTROPERU | CENTRAL TERMOELÉCTRICA | TRUJILLO NORTE | C.T. TRUJILLO NORTE | CENTRAL | Baja | cmeneses | 2012-02-17
12668 | GENERACION | ELECTROPERU | TRANSFORMADOR 2D | TRUJILLO NORTE | CT TRUJILLO NORTE T-0.48/13.8 kV | T-0.48/13.8 kV | Activo | hcayetano | 2009-12-09
991 | GENERACION | EGENOR | CENTRAL TERMOELÉCTRICA | TRUJILLO SUR | C.T. TRUJILLO SUR | CENTRAL | Baja | lvasquez | 2012-07-02
992 | GENERACION | EGENOR | CENTRAL TERMOELÉCTRICA | TRUPAL | C.T. TRUPAL | *CENTRAL(BAJA) | Baja | epalpan
17525 | USUARIO LIBRE | TRUPAL S.A. | CENTRAL TERMOELÉCTRICA | (TODOS) | C.T. TRUPAL | C.T. TRUPAL | Activo | jperez | 2017-02-12
1498 | GENERACION | ELECTROPERU | CENTRAL TERMOELÉCTRICA | TUMBES | C.T. TUMBES | CENTRAL | Activo | epalpan
14065 | GENERACION | ELECTROPERU | SERVICIOS AUXILIARES | ZORRITOS | C.T. TUMBES (SSAA) | SERV. AUX. | Activo | jizquierdo | 2014-02-10
17542 | USUARIO LIBRE | MINERA BUENAVENTURA | CENTRAL TERMOELÉCTRICA | (TODOS) | C.T. UCHUCCHACUA | C.T. UCHUCCHACUA | Activo | jperez | 2017-02-12
5946 | GENERACION | EDEGEL | CENTRAL TERMOELÉCTRICA | VENTANILLA | C.T. VENTANILLA | CENTRAL | Baja | user_sgi_trnsf_edeg | 2016-12-13 | user_sgi_trnsf_edeg | 2016-12-13
290 | GENERACION | ENEL GENERACION PERU S.A.A. | CENTRAL TERMOELÉCTRICA | VENTANILLA | C.T. VENTANILLA | CENTRAL | Activo | user_sgi_trnsf_edeg | 2016-12-13
6126 | GENERACION | EDEGEL | SERVICIOS AUXILIARES | VENTANILLA | C.T. VENTANILLA (SSAA) | SERV. AUX. | Baja | user_sgi_trnsf_edeg | 2016-12-13 | user_sgi_trnsf_edeg | 2016-12-13
14055 | GENERACION | ENEL GENERACION PERU S.A.A. | SERVICIOS AUXILIARES | VENTANILLA | C.T. VENTANILLA (SSAA) | SERV. AUX. | Activo | user_sgi_trnsf_edeg | 2016-12-13
785 | GENERACION | EEPSA | CENTRAL TERMOELÉCTRICA | VERDUN | C.T. VERDUN | *CENTRAL(BAJA) | Baja | epalpan
17549 | USUARIO LIBRE | MINERA YANACOCHA | CENTRAL TERMOELÉCTRICA | (TODOS) | C.T. YANACOCHA NORTE | C.T. YANACOCHA NORTE | Activo | jperez | 2017-02-12
10721 | GENERACION | ELECTROPERU | CENTRAL TERMOELÉCTRICA | YARINACOCHA | C.T. YARINACOCHA | CENTRAL | Baja | pchang | 2011-03-21
13243 | DISTRIBUCION | ELECTRO ORIENTE | CENTRAL TERMOELÉCTRICA | YURIMAGUAS | C.T. YURIMAGUAS | CENTRAL | Activo | pchang | 2011-10-07
14077 | GENERACION | PETRAMAS | SERVICIOS AUXILIARES | HUACHIPA | C.T.B. HUAYCOLORO (SSAA) | SERV. AUX. | Activo | jizquierdo | 2014-02-10
13585 | GENERACION | EGEMSA | CENTRAL TERMOELÉCTRICA | EMERGENCIA CACHIMAYO | C.T.E. CACHIMAYO | CTECA | Baja | jolortegui | 2014-06-06
14317 | GENERACION | EGEMSA | SERVICIOS AUXILIARES | CACHIMAYO | C.T.E. CACHIMAYO (SS AA) BLOQUE A | SERV. AUX. | Activo | jizquierdo | 2014-04-10
14318 | GENERACION | EGEMSA | SERVICIOS AUXILIARES | CACHIMAYO | C.T.E. CACHIMAYO (SS AA) BLOQUE B | SERV. AUX. | Activo | jizquierdo | 2014-04-10
13586 | GENERACION | EGEMSA | CENTRAL TERMOELÉCTRICA | EMERGENCIA DOLORESPATA | C.T.E. DOLORESPATA | CTEDO | Baja | jolortegui | 2013-05-09
14933 | DISTRIBUCION | ELECTRO SUR ESTE | CENTRAL TERMOELÉCTRICA | EMERGENCIA PUERTO MALDONADO | C.T.E PUERTO MALDONADO | CTEPTOMAL | Proyecto | jolortegui | 2015-03-20
14343 | DISTRIBUCION | ELECTRO SUR ESTE | CENTRAL TERMOELÉCTRICA | EMERGENCIA TAMBURCO | C.T.E. TAMBURCO | CTETAM | Baja | jolortegui | 2014-06-06
13587 | GENERACION | EGEMSA | CENTRAL TERMOELÉCTRICA | EMERGENCIA TAMBURCO | C.T.E. TAMBURCO | CTETA | Baja | jolortegui | 2013-05-09
14348 | DISTRIBUCION | ELECTRO SUR ESTE | SERVICIOS AUXILIARES | QUILLABAMBA | C.T.E. TAMBURCO_ELSE (SS AA) | SERV. AUX. | Activo | jizquierdo | 2014-04-16
14344 | DISTRIBUCION | ELECTRO SUR ESTE | CENTRAL TERMOELÉCTRICA | EMERGENCIA URPIPATA | C.T.E. URPIPATA | CTEURPI | Baja | jolortegui | 2014-06-06
13588 | GENERACION | EGEMSA | CENTRAL TERMOELÉCTRICA | EMERGENCIA URPIPATA | C.T.E. URPIPATA | CTEUR | Baja | jolortegui | 2013-05-09
14347 | DISTRIBUCION | ELECTRO SUR ESTE | SERVICIOS AUXILIARES | ABANCAY | C.T.E. URPIPATA_ELSE (SSAA) | SERV. AUX. | Activo | jizquierdo | 2014-04-16
13665 | TRANSMISION | TRANSMANTARO | CELDA | CARABAYLLO | CTR73_220kV | CL-T73_220 | Activo | jolortegui | 2014-02-06
13667 | TRANSMISION | TRANSMANTARO | CELDA | CARABAYLLO | CTR73_500kV | CL-T73_500 | Activo | jolortegui | 2014-02-06
13666 | TRANSMISION | TRANSMANTARO | CELDA | CARABAYLLO | CTR74_220kV | CL-T74_220 | Activo | jolortegui | 2014-02-06
13668 | TRANSMISION | TRANSMANTARO | CELDA | CARABAYLLO | CTR74_500kV | CL-T74_500 | Activo | jolortegui | 2014-02-06
1915 | GENERACION | EGESUR | TRANSFORMADOR 2D | CALANA | CT-01 | CT-01 | Activo | vsanchez | 2002-05-21
1916 | GENERACION | EGESUR | TRANSFORMADOR 2D | CALANA | CT-02 | CT-02 | Activo | vsanchez | 2002-05-21
946 | DISTRIBUCION | LUZ DEL SUR | TRANSFORMADOR 2D | LIMATAMBO | CT110MW | CT110MW | Activo | demanda_sgi_upd4 | 2014-03-11
1822 | DISTRIBUCION | LUZ DEL SUR | TRANSFORMADOR 3D | LIMATAMBO | CT210MW | CT210MW | Activo | demanda_sgi_upd5 | 2014-03-11 | eegusquiza | 2016-01-25
3058 | DISTRIBUCION | LUZ DEL SUR | TRANSFORMADOR 3D | LIMATAMBO | CT310MW | CT310MW | Activo | demanda_sgi_upd4 | 2014-03-11
11137 | TRANSMISION | RED DE ENERGIA DEL PERU | CELDA | ZORRITOS | CT33-261 | CT33-261 | Activo | pchang | 2011-02-16
16383 | GENERACION | STATKRAFT | ESTACIÓN HIDROLÓGICA | SAN ANTONIO | CUENCA RIO APURIMAC | CUENCA RIO APUR | Activo | jolortegui | 2016-09-12
16386 | GENERACION | STATKRAFT | ESTACIÓN HIDROLÓGICA | YAUPI | CUENCA RIO HUACHON | CUENCA RIO HUAC | Activo | jolortegui | 2016-09-13
16384 | GENERACION | STATKRAFT | ESTACIÓN HIDROLÓGICA | CHEVES | CUENCA RIO HUAURA | CUENCA RIO HUAU | Activo | jolortegui | 2016-09-12
16381 | GENERACION | STATKRAFT | ESTACIÓN HIDROLÓGICA | GALLITO CIEGO | CUENCA RIO JEQUETEPEQUE | CUENCA RIO JEQU | Activo | jolortegui | 2016-09-12
16378 | GENERACION | STATKRAFT | ESTACIÓN HIDROLÓGICA | MALPASO | CUENCA RIO MANTARO | CUENCA RIO MANT | Activo | jolortegui | 2016-09-12
16380 | GENERACION | STATKRAFT | ESTACIÓN HIDROLÓGICA | CAHUA | CUENCA RIO PATIVILCA | CUENCA RIO PATI | Activo | jolortegui | 2016-09-12
16379 | GENERACION | STATKRAFT | ESTACIÓN HIDROLÓGICA | YAUPI | CUENCA RIO PAUCARTAMBO | CUENCA RIO PAUC | Activo | jolortegui | 2016-09-12
16382 | GENERACION | STATKRAFT | ESTACIÓN HIDROLÓGICA | PARIAC | CUENCA RIO SANTA | CUENCA RIO SANT | Activo | jolortegui | 2016-09-12
16385 | GENERACION | STATKRAFT | ESTACIÓN HIDROLÓGICA | PACHACHACA | CUENCA RIO YAULI_PUCARA | CUENCA RIO YAUL | Activo | jolortegui | 2016-09-13
15524 | GENERACION | EGENOR | ESTACIÓN HIDROLÓGICA | (TODOS) | CULLICOCHA | CULLICOCHA | Activo | appHidrologia | 2016-01-06
7087 | GENERACION | EGENOR | ESTACIÓN HIDROLÓGICA | (TODOS) | CULLICOCHA | CULLICOCHA | Baja | user_sgi_trnsf_egen | 2017-03-01 | user_sgi_trnsf_egen | 2017-03-01
1933 | GENERACION | SHOUGESA | GENERADOR TERMOELÉCTRICO | SAN NICOLÁS | CUMMINS | CUMMINS | Activo | vsanchez | 2002-05-24
14934 | DISTRIBUCION | ELECTRO SUR ESTE | GENERADOR TERMOELÉCTRICO | EMERGENCIA PUERTO MALDONADO | CUM01 | CUM01 | Baja | jolortegui | 2015-03-20
14935 | DISTRIBUCION | ELECTRO SUR ESTE | GENERADOR TERMOELÉCTRICO | EMERGENCIA PUERTO MALDONADO | CUM03 | CUM03 | Baja | jolortegui | 2015-03-20
5600 | GENERACION | EMPRESA DE GENERACIÓN ELÉCTRICA CHEVES S.A. | TRANSFORMADOR 2D | CURIPATA | CURIPATA | TR 50/10 | Baja | user_sgi_trnsf_chev | 2016-09-01 | user_sgi_trnsf_chev | 2016-09-01
6270 | GENERACION | STATKRAFT | TRANSFORMADOR 2D | CURIPATA | CURIPATA | TR 50/10 | Activo | user_sgi_trnsf_chev | 2016-09-01
5401 | GENERACION | STATKRAFT | TRANSFORMADOR 2D | CURIPATA | CURIPATA | TR 50/10 | Baja | user_sgi_trnsf_stat | 2016-08-24 | user_sgi_trnsf_stat | 2016-08-24
4184 | GENERACION | SN POWER | TRANSFORMADOR 2D | CURIPATA | CURIPATA | TR 50/10 | Baja | user_sgi_9 | 2014-10-14
15455 | GENERACION | SINERSA | ESTACIÓN HIDROLÓGICA | (TODOS) | CURUMUY | CURUMUY | Activo | appHidrologia | 2016-01-06
11105 | GENERACION | SINERSA | GENERADOR HIDROELÉCTRICO | CURUMUY | CURUMUY G1 | G1 | Activo | pchang | 2007-05-11
11106 | GENERACION | SINERSA | GENERADOR HIDROELÉCTRICO | CURUMUY | CURUMUY G2 | G2 | Activo | pchang | 2007-05-11
6400 | DISTRIBUCION | EDELNOR | TRANSFORMADOR 2D | CAUDIVILLA | CV TR1 60/10 | CV TR1 60/10 | Baja | user_sgi_trnsf_edeln | 2016-12-14 | user_sgi_trnsf_edeln | 2016-12-14
9089 | DISTRIBUCION | ENEL DISTRIBUCION PERU | TRANSFORMADOR 2D | CAUDIVILLA | CV TR1 60/10 | CV TR1 60/10 | Activo | user_sgi_trnsf_edeln | 2016-12-14
6401 | DISTRIBUCION | EDELNOR | TRANSFORMADOR 2D | CAUDIVILLA | CV TR2 60/10 | CV TR2 60/10 | Baja | user_sgi_trnsf_edeln | 2016-12-14 | user_sgi_trnsf_edeln | 2016-12-14
9090 | DISTRIBUCION | ENEL DISTRIBUCION PERU | TRANSFORMADOR 2D | CAUDIVILLA | CV TR2 60/10 | CV TR2 60/10 | Activo | user_sgi_trnsf_edeln | 2016-12-14
6617 | DISTRIBUCION | EDELNOR | TRANSFORMADOR 2D | CAUDIVILLA | CV TR3 60/10 | CV TR3 60/10 | Baja | user_sgi_trnsf_edeln | 2016-12-14 | user_sgi_trnsf_edeln | 2016-12-14
15224 | DISTRIBUCION | ENEL DISTRIBUCION PERU | TRANSFORMADOR 2D | CAUDIVILLA | CV TR3 60/10 | CV TR3 60/10 | Activo | user_sgi_trnsf_edeln | 2016-12-14 | eegusquiza | 2015-11-09
10542 | USUARIO LIBRE | MINERA CERRO VERDE | CLIENTE | CERRO VERDE | CVERDE-CL1028 | CVERDE-1 | Activo | eegusquiza | 2015-09-07
3549 | USUARIO LIBRE | MINERA CERRO VERDE | CLIENTE | SOCABAYA | CVERDE-2 | CVERDE-2 | Activo | eegusquiza | 2015-09-07
15137 | USUARIO LIBRE | MINERA CERRO VERDE | CLIENTE | SOCABAYA | CVERDE-3 | CVERDE-3 | Activo | eegusquiza | 2015-09-07
15138 | USUARIO LIBRE | MINERA CERRO VERDE | CLIENTE | SAN JOSE | CVERDE-4 | CVERDE-4 | Activo | eegusquiza | 2015-09-07
6416 | DISTRIBUCION | EDELNOR | TRANSFORMADOR 2D | CHANCAY | CY TR1 60/10 | CY TR1 60/10 | Baja | user_sgi_trnsf_edeln | 2016-12-14 | user_sgi_trnsf_edeln | 2016-12-14
9104 | DISTRIBUCION | ENEL DISTRIBUCION PERU | TRANSFORMADOR 2D | CHANCAY | CY TR1 60/10 | CY TR1 60/10 | Activo | user_sgi_trnsf_edeln | 2016-12-14
6431 | DISTRIBUCION | EDELNOR | TRANSFORMADOR 2D | CHANCAY | CY TR2 60/10 | CY TR2 60/10 | Baja | user_sgi_trnsf_edeln | 2016-12-14 | user_sgi_trnsf_edeln | 2016-12-14
11357 | DISTRIBUCION | ENEL DISTRIBUCION PERU | TRANSFORMADOR 2D | CHANCAY | CY TR2 60/10 | CY TR2 60/10 | Activo | user_sgi_trnsf_edeln | 2016-12-14
1218 | DISTRIBUCION | ELECTRO NORTE | LINEA DE TRANSMISION | CHICLAYO OESTE | C-211 | C-211 | Activo | epalpan
1487 | DISTRIBUCION | ELECTRO NORTE | LINEA DE TRANSMISION | CHICLAYO OESTE | C-212 | C-212 | Activo | epalpan
1836 | DISTRIBUCION | ELECTRO NORTE | LINEA DE TRANSMISION | CHICLAYO OESTE | C-214 | C-214 | Activo | vsanchez | 2002-05-07
1860 | DISTRIBUCION | ELECTRO NORTE | LINEA DE TRANSMISION | CHICLAYO OESTE | C-215 | C-215 | Activo | vsanchez | 2002-05-08
1891 | DISTRIBUCION | ELECTRO NORTE | LINEA DE TRANSMISION | CHICLAYO OESTE | C-216 | C-216 | Activo | vsanchez | 2002-05-09
1488 | DISTRIBUCION | ELECTRO NORTE | LINEA DE TRANSMISION | CHICLAYO OESTE | C-217 | C-217 | Activo | epalpan
1885 | DISTRIBUCION | ELECTRO NORTE | LINEA DE TRANSMISION | CHICLAYO OESTE | C-221 | C-221 | Activo | vsanchez | 2002-05-08
1845 | DISTRIBUCION | ELECTRO NORTE | LINEA DE TRANSMISION | CHICLAYO OESTE | C-236 | C-236 | Activo | vsanchez | 2002-05-07
1844 | DISTRIBUCION | ELECTRO NORTE | LINEA DE TRANSMISION | CHICLAYO OESTE | C-238 | C-238 | Activo | vsanchez | 2002-05-07
1850 | DISTRIBUCION | ELECTRO NORTE | LINEA DE TRANSMISION | CHICLAYO NORTE | C-246 | C-246 | Activo | vsanchez | 2002-05-07
14957 | USUARIO LIBRE | MINERA CERRO VERDE | TRANSFORMADOR 3D | SAN LUIS | C2-5220-TXF-001 | TXF-001 | Activo | jolortegui | 2015-04-28
14958 | USUARIO LIBRE | MINERA CERRO VERDE | TRANSFORMADOR 3D | SAN LUIS | C2-5220-TXF-002 | TXF-002 | Activo | jolortegui | 2015-04-28
14959 | USUARIO LIBRE | MINERA CERRO VERDE | TRANSFORMADOR 3D | SAN LUIS | C2-5220-TXF-003 | TXF-003 | Activo | jolortegui | 2015-04-28
15001 | USUARIO LIBRE | MINERA CERRO VERDE | TRANSFORMADOR 3D | SAN CARLOS | C2-5230-TXF-004 | TXF-004 | Activo | jolortegui | 2015-06-10
15002 | USUARIO LIBRE | MINERA CERRO VERDE | TRANSFORMADOR 3D | SAN CARLOS | C2-5230-TXF-005 | TXF-005 | Activo | jolortegui | 2015-06-10
406 | GENERACION | EGENOR | TRANSFORMADOR 2D | HUALLANCA | DE BAJA (no utitlizar) | *TR 10MVA(BAJA) | Baja | epalpan
1057 | GENERACION | EGENOR | TRANSFORMADOR 2D | HUALLANCA | DE BAJA (no utitlizar) | *TR 9.2MVA(BAJA | Baja | epalpan
1059 | GENERACION | EGENOR | TRANSFORMADOR 2D | HUALLANCA | DE BAJA (no utitlizar) | *TR 2MVA(BAJA) | Baja | epalpan
16956 | USUARIO LIBRE | OXIDOS DE PASCO S.A.C. | CLIENTE | PLANTA OXIDOS I | DEMANDA_OXIDOS_DE_PASCO | OXIDOS_DEPASCO | Activo | allosa | 2017-01-27
16950 | USUARIO LIBRE | MINERA BUENAVENTURA | CLIENTE | TAMBOMAYO | DEMANDA_TAMBOMAYO | BVENT_TAMBOMAYO | Activo | allosa | 2017-01-20
16927 | USUARIO LIBRE | MINERA VOLCAN | SUMINISTRO | PACHACHACA | DEMANDA_VOLCAN_PACHACHACA | VOLC_PACHACHACA | Anulado | allosa | 2017-01-16 | allosa | 2017-01-19
16930 | USUARIO LIBRE | MINERA VOLCAN | CLIENTE | PACHACHACA | DEMANDA_VOLCAN_PACHACHACA | DEM_V_PACHACHAC | Activo | allosa | 2017-01-19
16931 | USUARIO LIBRE | MINERA VOLCAN | CLIENTE | POMACOCHA | DEMANDA_VOLCAN_POMACOCHA | DEM_V_POMACOCHA | Activo | allosa | 2017-01-19
15400 | GENERACION | ELECTROPERU | ESTACIÓN HIDROLÓGICA | (TODOS) | DESCARGA LAGUNAS | DESC LAGUNAS | Activo | appHidrologia | 2016-01-06
11422 | GENERACION | EGASA | EMBALSE:PRESA,TAZA,PULMON | CHARCANI V | DIQUE CAMPANARIO | CAMPANARIO | Activo | appHidrologia | 2016-05-02 |  | 2017-05-05
11421 | GENERACION | EGASA | EMBALSE:PRESA,TAZA,PULMON | CHARCANI V | DIQUE CINCEL | DIQUE CINCEL | Activo | appHidrologia | 2016-05-02 |  | 2017-05-05
15432 | GENERACION | EGASA | EMBALSE:PRESA,TAZA,PULMON | (TODOS) | DIQUE LOS ESPAÑOLES | ESPAÑOLES | Activo | appHidrologia | 2016-01-06 |  | 2017-05-05
4192 | GENERACION | SN POWER | BARRA | MILPO | D.MILPO | D.MILPO | Baja | user_sgi_9 | 2014-10-14
8019 | GENERACION | STATKRAFT | BARRA | MILPO | D.MILPO | D.MILPO | Activo | dgutierrez | 2001-11-29
1866 | USUARIO LIBRE | DOE RUN PERU | CLIENTE | MAYUPAMPA | DOE RUN | Cliente | Baja | aticona | 2010-11-30
11108 | USUARIO LIBRE | DOE RUN PERU | CLIENTE | PLANTA DE ZINC | DOE RUN | Cliente | Baja | aticona | 2010-11-30
12809 | USUARIO LIBRE | DOE RUN PERU | CLIENTE | CAMPO ARMIÑO | DOE RUN PERÚ | Cliente | Activo | ccontrol | 2010-11-18
12808 | USUARIO LIBRE | DOE RUN PERU | CLIENTE | OROYA NUEVA | DOE RUN PERÚ | Cliente | Activo | ccontrol | 2010-11-18
11742 | USUARIO LIBRE | DOE RUN PERU | CLIENTE | ALAMBRON - MAYUPAMPA - OROYA - PLANTA DE ZINC - CAMPO ARMINIO | DOE RUN PERÚ | Cliente | Baja | aticona | 2010-11-30
3551 | USUARIO LIBRE | DOE RUN PERU | CLIENTE | ALAMBRÓN | DOE RUN-ALAMBRON | DOERUN-2 | Activo | demanda_sgi_create | 2014-02-04
3550 | USUARIO LIBRE | DOE RUN PERU | CLIENTE | CASA DE FUERZA | DOE RUN-CASA FUERZA | DOERUN-1 | Activo | demanda_sgi_create | 2014-02-04
3552 | USUARIO LIBRE | DOE RUN PERU | CLIENTE | COBRIZA II | DOE RUN-COBRIZA | DOERUN-3 | Activo | demanda_sgi_create | 2014-02-04
165 | GENERACION | EGEMSA | GENERADOR TERMOELÉCTRICO | DOLORESPATA 1 | DOLORES1_ALCO1 | ALCO1 | Baja | jolortegui | 2015-05-04
166 | GENERACION | EGEMSA | GENERADOR TERMOELÉCTRICO | DOLORESPATA 1 | DOLORES1_ALCO2 | ALCO2 | Baja | jolortegui | 2015-05-04
167 | GENERACION | EGEMSA | GENERADOR TERMOELÉCTRICO | DOLORESPATA 1 | DOLORES1_GM1 | GM1 | Baja | jolortegui | 2015-05-04
168 | GENERACION | EGEMSA | GENERADOR TERMOELÉCTRICO | DOLORESPATA 1 | DOLORES1_GM2 | GM2 | Baja | jolortegui | 2014-09-30
169 | GENERACION | EGEMSA | GENERADOR TERMOELÉCTRICO | DOLORESPATA 1 | DOLORES1_GM3 | GM3 | Baja | jolortegui | 2015-05-04
163 | GENERACION | EGEMSA | GENERADOR TERMOELÉCTRICO | DOLORESPATA 2 | DOLORES2_SLZ1 | SLZ1 | Baja | jolortegui | 2015-05-04
164 | GENERACION | EGEMSA | GENERADOR TERMOELÉCTRICO | DOLORESPATA 2 | DOLORES2_SLZ2 | SLZ2 | Baja | jolortegui | 2015-05-04
11986 | USUARIO LIBRE | DUCTOS PERUANOS S.A.C. | CLIENTE | SANTA ROSA | DUCTOS PERUANOS S.A.C. | Cliente | Baja | eegusquiza | 2012-06-15
11792 | DISTRIBUCION | EDE CAÑETE | CLIENTE | CENTRO | EDECAÑETE | Cliente | Activo | avera | 2008-04-23
6445 | DISTRIBUCION | EDELNOR | CLIENTE | CENTRO | EDELNOR | Cliente | Baja | user_sgi_trnsf_edeln | 2016-12-14 | user_sgi_trnsf_edeln | 2016-12-14
11781 | DISTRIBUCION | ENEL DISTRIBUCION PERU | CLIENTE | CENTRO | EDELNOR | Cliente | Activo | user_sgi_trnsf_edeln | 2016-12-14
13314 | GENERACION | EMPRESA DE GENERACION HUANZA | CLIENTE | CALLAHUANCA (EDG) | EGEHUANZA | Cliente | Activo | eegusquiza | 2012-06-18
12079 | USUARIO LIBRE | EJERCITO PERUANO - DILOGE - FAME | CLIENTE | SANTA ROSA | EJERCITO PERUANO - DILOGE - FAME | Cliente | Activo | CARGAINICIAL | 2009-05-19
6174 | GENERACION | EEPSA | TRANSFORMADOR 2D | MALACAS | EL ALTO | TF-03 | Baja | user_sgi_trnsf_edeg | 2016-12-13 | user_sgi_trnsf_edeg | 2016-12-13
10505 | GENERACION | ENEL GENERACION PIURA S.A. | TRANSFORMADOR 2D | MALACAS | EL ALTO | TF-03 | Activo | user_sgi_trnsf_eepsa | 2016-12-13
14290 | USUARIO LIBRE | EL BROCAL .S.A. | CLIENTE | CINCO MANANTIALES | EL BROCAL - CINCO MANANTIALES | EL-BROCAL-2 | Activo | eegusquiza | 2014-03-19
3553 | USUARIO LIBRE | EL BROCAL .S.A. | CLIENTE | LA FUNDICIÓN | EL BROCAL-FUNDICIÓN | EL BROCAL-1 | Activo | eegusquiza | 2014-03-19
15713 | USUARIO LIBRE | SHOUGANG HIERRO PERU | CLIENTE | EL HIERRO | EL HIERRO TP-01_22.9 | TP-01_22.9 | Activo | allosa | 2016-04-14 | allosa | 2016-04-14
15711 | USUARIO LIBRE | SHOUGANG HIERRO PERU | TRANSFORMADOR 2D | EL HIERRO | EL HIERRO TP-01_22.9 | TP-01_22.9 | Anulado | allosa | 2016-04-14 | allosa | 2016-04-14
15714 | USUARIO LIBRE | SHOUGANG HIERRO PERU | CLIENTE | EL HIERRO | EL HIERRO TP-02_22.9 | TP-02_22.9 | Activo | allosa | 2016-04-14
15712 | USUARIO LIBRE | SHOUGANG HIERRO PERU | TRANSFORMADOR 2D | EL HIERRO | EL HIERRO_TP-02_22.9 | TP-02_22.9 | Anulado | allosa | 2016-04-14 | allosa | 2016-04-14
15439 | GENERACION | EGASA | ESTACIÓN HIDROLÓGICA | (TODOS) | EL PAÑE | EL PAÑE | Activo | appHidrologia | 2016-01-06
12604 | GENERACION | CELEPSA | TRANSFORMADOR 2D | EL PLATANAL | EL PLATANAL TR-1 | TR-1 | Activo | hcayetano | 2009-10-06
12605 | GENERACION | CELEPSA | TRANSFORMADOR 2D | EL PLATANAL | EL PLATANAL TR-2 | TR-2 | Activo | hcayetano | 2009-10-06
13392 | DISTRIBUCION | ELECTRO ORIENTE | CLIENTE | AREA SIERRA CENTRO | ELECTRO ORIENTE | ELOR | Activo | eegusquiza | 2012-06-15
11784 | DISTRIBUCION | ELECTRO CENTRO | CLIENTE | CENTRO | ELECTROCENTRO | Cliente | Activo | avera | 2008-04-23
10525 | USUARIO LIBRE | PETROPERU | TRANSFORMADOR 2D | REFINERÍA TALARA | ELECTRODUCTO (1) | TR 13.2/2.4 | Activo | pchang | 2002-09-11
11785 | DISTRIBUCION | ELECTRO DUNAS | CLIENTE | CENTRO | ELECTRODUNAS | Cliente | Activo | analista | 2010-05-22
11790 | DISTRIBUCION | ELECTRO PUNO | CLIENTE | SUR | ELECTROPUNO | Cliente | Activo | avera | 2008-04-23
11789 | DISTRIBUCION | ELECTRO SUR | CLIENTE | SUR | ELECTROSUR | Cliente | Activo | avera | 2008-04-23
11788 | DISTRIBUCION | ELECTRO SUR ESTE | CLIENTE | SUR | ELECTROSURESTE | Cliente | Activo | avera | 2008-04-23
11794 | DISTRIBUCION | ELECTRO TOCACHE | CLIENTE | CENTRO | ELECTROTOCACHE | Cliente | Activo | avera | 2008-04-23
11791 | DISTRIBUCION | ELECTRO UCAYALI | CLIENTE | CENTRO | ELECTROUCAYALI | Cliente | Activo | avera | 2008-04-23
17468 | USUARIO LIBRE | SHOUGANG HIERRO PERU | BARRA | EL HIERRO | EL_HIERRO_22.9_TP1 | EL_HIERRO_22.9 | Activo | allosa | 2017-05-08
12088 | USUARIO LIBRE | EMBAJADA DE EE.UU | CLIENTE | SANTA ROSA | EMBAJADA DE EE.UU | Cliente | Baja | aticona | 2010-11-18
5876 | GENERACION | EMPRESA DE GENERACIÓN ELÉCTRICA CHEVES S.A. | EMBALSE:PRESA,TAZA,PULMON | (TODOS) | EMBALSE ALTO MACHAY | ALTO MACHAY | Baja | user_sgi_trnsf_chev | 2016-09-01 | user_sgi_trnsf_chev | 2017-05-05
15458 | GENERACION | STATKRAFT | EMBALSE:PRESA,TAZA,PULMON | (TODOS) | EMBALSE ALTO MACHAY | ALTO MACHAY | Activo | user_sgi_trnsf_chev | 2016-09-01 |  | 2017-05-05
15535 | GENERACION | EGENOR | EMBALSE:PRESA,TAZA,PULMON | (TODOS) | EMBALSE AGUASHCOCHA | EAGUASHCOCHA | Activo | appHidrologia | 2016-01-06 |  | 2017-06-10
7095 | GENERACION | EGENOR | EMBALSE:PRESA,TAZA,PULMON | (TODOS) | EMBALSE AGUASHCOCHA | EAGUASHCOCHA | Baja | user_sgi_trnsf_egen | 2017-03-01 | user_sgi_trnsf_egen | 2017-06-09
16468 | GENERACION | SAN GABAN | EMBALSE:PRESA,TAZA,PULMON | SAN GABÁN II | EMBALSE AJOYAJOTA | EMB. AJOYAJOTA | Activo | jolortegui | 2016-10-17 |  | 2017-05-05
6134 | GENERACION | EDEGEL | EMBALSE:PRESA,TAZA,PULMON | (TODOS) | EMBALSE ANTACOTO | ANTACOTO | Baja | user_sgi_trnsf_edeg | 2016-12-13 | user_sgi_trnsf_edeg | 2017-05-05
15313 | GENERACION | ENEL GENERACION PERU S.A.A. | EMBALSE:PRESA,TAZA,PULMON | (TODOS) | EMBALSE ANTACOTO | ANTACOTO | Activo | user_sgi_trnsf_edeg | 2016-12-13 |  | 2017-05-25
5886 | GENERACION | EMPRESA DE GENERACIÓN ELÉCTRICA CHEVES S.A. | EMBALSE:PRESA,TAZA,PULMON | (TODOS) | EMBALSE ARCATA | ARCATA | Baja | user_sgi_trnsf_chev | 2016-09-01 | user_sgi_trnsf_chev | 2017-05-05
15507 | GENERACION | STATKRAFT | EMBALSE:PRESA,TAZA,PULMON | (TODOS) | EMBALSE ARCATA | ARCATA | Activo | user_sgi_trnsf_chev | 2016-09-01 |  | 2017-05-05
15357 | GENERACION | ELECTROPERU | EMBALSE:PRESA,TAZA,PULMON | (TODOS) | EMBALSE AZULCOCHA | AZULCOCHA | Activo | appHidrologia | 2016-01-06 |  | 2017-05-05
15365 | GENERACION | ELECTROPERU | EMBALSE:PRESA,TAZA,PULMON | (TODOS) | EMBALSE BALSACOCHA | BALSACOCHA | Activo | appHidrologia | 2016-01-06 |  | 2017-05-05
15441 | GENERACION | EGASA | ESTACIÓN HIDROLÓGICA | (TODOS) | EMBALSE BAMPUTAÑE | EBAMPUTAÑE | Activo | appHidrologia | 2016-01-06
15431 | GENERACION | EGASA | EMBALSE:PRESA,TAZA,PULMON | (TODOS) | EMBALSE BAMPUTAÑE | BAMPUTAÑE | Activo | appHidrologia | 2016-01-06 |  | 2017-05-05
15558 | GENERACION | ELECTROPERU | EMBALSE:PRESA,TAZA,PULMON | (TODOS) | EMBALSE CALZADA | EMBALSE CALZADA | Activo | admin | 2016-01-07 |  | 2017-05-05
6135 | GENERACION | EDEGEL | EMBALSE:PRESA,TAZA,PULMON | (TODOS) | EMBALSE CANCHIS | CANCHIS | Baja | user_sgi_trnsf_edeg | 2016-12-13 | user_sgi_trnsf_edeg | 2017-05-05
15314 | GENERACION | ENEL GENERACION PERU S.A.A. | EMBALSE:PRESA,TAZA,PULMON | (TODOS) | EMBALSE CANCHIS | CANCHIS | Activo | user_sgi_trnsf_edeg | 2016-12-13 |  | 2017-05-25
15555 | GENERACION | ELECTROPERU | EMBALSE:PRESA,TAZA,PULMON | (TODOS) | EMBALSE CARHUACOCHA | EMBALSE CARHUACOCHA | Activo | admin | 2016-01-07 |  | 2017-05-05
6136 | GENERACION | EDEGEL | EMBALSE:PRESA,TAZA,PULMON | (TODOS) | EMBALSE CARPA | CARPA | Baja | user_sgi_trnsf_edeg | 2016-12-13 | user_sgi_trnsf_edeg | 2017-05-05
15315 | GENERACION | ENEL GENERACION PERU S.A.A. | EMBALSE:PRESA,TAZA,PULMON | (TODOS) | EMBALSE CARPA | CARPA | Activo | user_sgi_trnsf_edeg | 2016-12-13 |  | 2017-05-25
15557 | GENERACION | ELECTROPERU | EMBALSE:PRESA,TAZA,PULMON | (TODOS) | EMBALSE CAULLAU | EMBALSE CAULLAU | Activo | admin | 2016-01-07 |  | 2017-05-05
16332 | GENERACION | CERRO DEL AGUILA S.A. | EMBALSE:PRESA,TAZA,PULMON | CERRO DEL AGUILA | EMBALSE CERRO DEL ÁGUILA | EMB. CDA | Activo | jolortegui | 2016-08-15 |  | 2017-05-05
15678 | GENERACION | EMPRESA DE GENERACION HUALLAGA | ESTACIÓN HIDROLÓGICA | CHAGLLA | EMBALSE CHAGLLA | EMBALSE CHAGLLA | Activo | jolortegui | 2016-03-07
15669 | GENERACION | EMPRESA DE GENERACION HUALLAGA | EMBALSE:PRESA,TAZA,PULMON | (TODOS) | EMBALSE CHAGLLA | EMBALSE CHAGLLA | Activo | adminHidrologia | 2016-02-29 |  | 2017-05-05
15449 | GENERACION | EGASA | ESTACIÓN HIDROLÓGICA | (TODOS) | EMBALSE CHALHUANCA | CHALHUANCA | Activo | appHidrologia | 2016-01-06
15433 | GENERACION | EGASA | EMBALSE:PRESA,TAZA,PULMON | (TODOS) | EMBALSE CHALHUANCA | CHALHUANCA | Activo | appHidrologia | 2016-01-06 |  | 2017-05-05
15416 | GENERACION | SAN GABAN | EMBALSE:PRESA,TAZA,PULMON | (TODOS) | EMBALSE CHAUMICOCHA | CHAUMICOCHA | Activo | appHidrologia | 2016-01-06 |  | 2017-05-05
6137 | GENERACION | EDEGEL | EMBALSE:PRESA,TAZA,PULMON | (TODOS) | EMBALSE CHICHE | CHICHE | Baja | user_sgi_trnsf_edeg | 2016-12-13 | user_sgi_trnsf_edeg | 2017-05-05
15316 | GENERACION | ENEL GENERACION PERU S.A.A. | EMBALSE:PRESA,TAZA,PULMON | (TODOS) | EMBALSE CHICHE | CHICHE | Activo | user_sgi_trnsf_edeg | 2016-12-13 |  | 2017-05-25
15367 | GENERACION | ELECTROPERU | EMBALSE:PRESA,TAZA,PULMON | (TODOS) | EMBALSE CHILICOCHA | CHILICOCHA | Activo | appHidrologia | 2016-01-06 |  | 2017-05-05
15414 | GENERACION | SAN GABAN | EMBALSE:PRESA,TAZA,PULMON | (TODOS) | EMBALSE CHUNGARA | CHUNGARA | Activo | appHidrologia | 2016-01-06 |  | 2017-05-05
5904 | GENERACION | EMPRESA DE GENERACIÓN ELÉCTRICA CHEVES S.A. | ESTACIÓN HIDROLÓGICA | (TODOS) | EMBALSE COCHAS | ETS-EMB-COCHAS | Baja | user_sgi_trnsf_chev | 2016-09-01 | user_sgi_trnsf_chev | 2016-09-01
15541 | GENERACION | STATKRAFT | ESTACIÓN HIDROLÓGICA | (TODOS) | EMBALSE COCHAS | ETS-EMB-COCHAS | Activo | user_sgi_trnsf_chev | 2016-09-01
11799 | GENERACION | EGENOR | EMBALSE:PRESA,TAZA,PULMON | CAÑÓN DEL PATO | EMBALSE COLLICOCHA | EMBALSE COLLICO | Activo | appHidrologia | 2016-05-02 |  | 2017-06-10
7071 | GENERACION | EGENOR | EMBALSE:PRESA,TAZA,PULMON | CAÑÓN DEL PATO | EMBALSE COLLICOCHA | EMBALSE COLLICO | Baja | user_sgi_trnsf_egen | 2017-03-01 | user_sgi_trnsf_egen | 2017-06-09
16437 | GENERACION | EGESUR | EMBALSE:PRESA,TAZA,PULMON | ARICOTA II | EMBALSE COMPENSACION ARICOTA | EMB. COMP. ARIC | Activo | jolortegui | 2016-09-27 | jolortegui | 2017-05-05
15363 | GENERACION | ELECTROPERU | EMBALSE:PRESA,TAZA,PULMON | (TODOS) | EMBALSE COYLLORCOCHA | COYLLORCOCHA | Activo | appHidrologia | 2016-01-06 |  | 2017-05-05
15446 | GENERACION | EGASA | ESTACIÓN HIDROLÓGICA | (TODOS) | EMBALSE EL FRAYLE | FRAYLE | Activo | appHidrologia | 2016-01-06
10816 | GENERACION | EGASA | EMBALSE:PRESA,TAZA,PULMON | CHARCANI V | EMBALSE EL FRAYLE | EL FRAYLE | Activo | appHidrologia | 2016-05-02 |  | 2017-05-05
10815 | GENERACION | EGASA | EMBALSE:PRESA,TAZA,PULMON | CHARCANI V | EMBALSE EL PAÑE | EL PAÑE | Activo | appHidrologia | 2016-05-02 |  | 2017-05-05
5754 | GENERACION | EMPRESA DE GENERACIÓN ELÉCTRICA CHEVES S.A. | EMBALSE:PRESA,TAZA,PULMON | GALLITO CIEGO | EMBALSE GALLITO CIEGO | EMBALSE G CIEGO | Baja | user_sgi_trnsf_chev | 2016-09-01 | user_sgi_trnsf_chev | 2017-05-05
5072 | GENERACION | STATKRAFT | EMBALSE:PRESA,TAZA,PULMON | GALLITO CIEGO | EMBALSE GALLITO CIEGO | EMBALSE G CIEGO | Baja | user_sgi_trnsf_stat | 2016-08-24 | user_sgi_trnsf_stat | 2017-05-05
10812 | GENERACION | STATKRAFT | EMBALSE:PRESA,TAZA,PULMON | GALLITO CIEGO | EMBALSE GALLITO CIEGO | EMBALSE G CIEGO | Activo | user_sgi_trnsf_chev | 2016-09-01 |  | 2017-05-25
4355 | GENERACION | SN POWER | EMBALSE:PRESA,TAZA,PULMON | GALLITO CIEGO | EMBALSE GALLITO CIEGO | EMBALSE G CIEGO | Baja | user_sgi_9 | 2014-10-14
5905 | GENERACION | EMPRESA DE GENERACIÓN ELÉCTRICA CHEVES S.A. | ESTACIÓN HIDROLÓGICA | (TODOS) | EMBALSE HUACHON | EMBALSE HUACHON | Baja | user_sgi_trnsf_chev | 2016-09-01 | user_sgi_trnsf_chev | 2016-09-01
15464 | GENERACION | STATKRAFT | EMBALSE:PRESA,TAZA,PULMON | YAUPI | EMBALSE HUACHON | HUACHON | Activo | user_sgi_trnsf_chev | 2016-09-01 | jolortegui | 2017-05-05
15542 | GENERACION | STATKRAFT | ESTACIÓN HIDROLÓGICA | (TODOS) | EMBALSE HUACHON | EMBALSE HUACHON | Activo | user_sgi_trnsf_chev | 2016-09-01
6141 | GENERACION | EDEGEL | EMBALSE:PRESA,TAZA,PULMON | (TODOS) | EMBALSE HUACHUA | HUACHUA | Baja | user_sgi_trnsf_edeg | 2016-12-13 | user_sgi_trnsf_edeg | 2017-05-05
15320 | GENERACION | ENEL GENERACION PERU S.A.A. | EMBALSE:PRESA,TAZA,PULMON | (TODOS) | EMBALSE HUACHUA | HUACHUA | Activo | user_sgi_trnsf_edeg | 2016-12-13 |  | 2017-05-25
15354 | GENERACION | ELECTROPERU | EMBALSE:PRESA,TAZA,PULMON | (TODOS) | EMBALSE HUACRACOCHA | HUACRACOCHA | Activo | appHidrologia | 2016-01-06 |  | 2017-05-05
15368 | GENERACION | ELECTROPERU | EMBALSE:PRESA,TAZA,PULMON | (TODOS) | EMBALSE HUACRACOCHA-HUARI | HUACRAC-HUARI | Activo | appHidrologia | 2016-01-06 | jolortegui | 2017-05-05
5861 | GENERACION | EMPRESA DE GENERACIÓN ELÉCTRICA CHEVES S.A. | EMBALSE:PRESA,TAZA,PULMON | (TODOS) | EMBALSE HUALLACOCHA ALTA | HUALLAC ALTA | Baja | user_sgi_trnsf_chev | 2016-09-01 | user_sgi_trnsf_chev | 2017-05-05
15373 | GENERACION | STATKRAFT | EMBALSE:PRESA,TAZA,PULMON | (TODOS) | EMBALSE HUALLACOCHA ALTA | HUALLAC ALTA | Activo | user_sgi_trnsf_chev | 2016-09-01 |  | 2017-05-05
5860 | GENERACION | EMPRESA DE GENERACIÓN ELÉCTRICA CHEVES S.A. | EMBALSE:PRESA,TAZA,PULMON | (TODOS) | EMBALSE HUALLACOCHA BAJA | HUALLAC BAJA | Baja | user_sgi_trnsf_chev | 2016-09-01 | user_sgi_trnsf_chev | 2017-05-05
15372 | GENERACION | STATKRAFT | EMBALSE:PRESA,TAZA,PULMON | (TODOS) | EMBALSE HUALLACOCHA BAJA | HUALLAC BAJA | Activo | user_sgi_trnsf_chev | 2016-09-01 |  | 2017-05-05
4996 | GENERACION | ENERSUR | ESTACIÓN HIDROLÓGICA | (TODOS) | EMBALSE HUALLAMAYO | HUALLAMAYO | Baja | user_sgi_trnsf_ens | 2016-04-05 | user_sgi_trnsf_ens | 2016-03-28
11796 | GENERACION | ENGIE | EMBALSE:PRESA,TAZA,PULMON | YUNCÁN | EMBALSE HUALLAMAYO | EMBALS HUALLAMA | Activo | user_sgi_trnsf_ens | 2016-04-05 |  | 2017-05-05
15472 | GENERACION | ENGIE | ESTACIÓN HIDROLÓGICA | (TODOS) | EMBALSE HUALLAMAYO | HUALLAMAYO | Activo | user_sgi_trnsf_ens | 2016-04-05
4929 | GENERACION | ENERSUR | EMBALSE:PRESA,TAZA,PULMON | YUNCÁN | EMBALSE HUALLAMAYO | EMBALS HUALLAMA | Baja | user_sgi_trnsf_ens | 2016-04-05 | user_sgi_trnsf_ens | 2017-05-05
5903 | GENERACION | EMPRESA DE GENERACIÓN ELÉCTRICA CHEVES S.A. | ESTACIÓN HIDROLÓGICA | (TODOS) | EMBALSE HUALLAMAYO - STATKRAFT | HUALLAMAYO-STK | Baja | user_sgi_trnsf_chev | 2016-09-01 | user_sgi_trnsf_chev | 2016-09-01
15539 | GENERACION | STATKRAFT | ESTACIÓN HIDROLÓGICA | (TODOS) | EMBALSE HUALLAMAYO - STATKRAFT | HUALLAMAYO-STK | Activo | user_sgi_trnsf_chev | 2016-09-01
6139 | GENERACION | EDEGEL | EMBALSE:PRESA,TAZA,PULMON | (TODOS) | EMBALSE HUALLUNCA | HUALLUNCA | Baja | user_sgi_trnsf_edeg | 2016-12-13 | user_sgi_trnsf_edeg | 2017-05-05
15318 | GENERACION | ENEL GENERACION PERU S.A.A. | EMBALSE:PRESA,TAZA,PULMON | (TODOS) | EMBALSE HUALLUNCA | HUALLUNCA | Activo | user_sgi_trnsf_edeg | 2016-12-13 |  | 2017-05-25
6140 | GENERACION | EDEGEL | EMBALSE:PRESA,TAZA,PULMON | (TODOS) | EMBALSE HUAMPAR | HUAMPAR | Baja | user_sgi_trnsf_edeg | 2016-12-13 | user_sgi_trnsf_edeg | 2017-05-05
15319 | GENERACION | ENEL GENERACION PERU S.A.A. | EMBALSE:PRESA,TAZA,PULMON | (TODOS) | EMBALSE HUAMPAR | HUAMPAR | Activo | user_sgi_trnsf_edeg | 2016-12-13 |  | 2017-05-25
5881 | GENERACION | EMPRESA DE GENERACIÓN ELÉCTRICA CHEVES S.A. | EMBALSE:PRESA,TAZA,PULMON | (TODOS) | EMBALSE HUANCHON | HUANCHON | Baja | user_sgi_trnsf_chev | 2016-09-01 | user_sgi_trnsf_chev | 2017-05-05
5877 | GENERACION | EMPRESA DE GENERACIÓN ELÉCTRICA CHEVES S.A. | EMBALSE:PRESA,TAZA,PULMON | (TODOS) | EMBALSE HUANGUSH ALTO | HUANGUSH A | Baja | user_sgi_trnsf_chev | 2016-09-01 | user_sgi_trnsf_chev | 2017-05-05
15459 | GENERACION | STATKRAFT | EMBALSE:PRESA,TAZA,PULMON | (TODOS) | EMBALSE HUANGUSH ALTO | HUANGUSH A | Activo | user_sgi_trnsf_chev | 2016-09-01 |  | 2017-05-05
5878 | GENERACION | EMPRESA DE GENERACIÓN ELÉCTRICA CHEVES S.A. | EMBALSE:PRESA,TAZA,PULMON | (TODOS) | EMBALSE HUANGUSH BAJO | HUANGUSH B | Baja | user_sgi_trnsf_chev | 2016-09-01 | user_sgi_trnsf_chev | 2017-05-05
15460 | GENERACION | STATKRAFT | EMBALSE:PRESA,TAZA,PULMON | (TODOS) | EMBALSE HUANGUSH BAJO | HUANGUSH B | Activo | user_sgi_trnsf_chev | 2016-09-01 |  | 2017-05-05
5889 | GENERACION | EMPRESA DE GENERACIÓN ELÉCTRICA CHEVES S.A. | EMBALSE:PRESA,TAZA,PULMON | (TODOS) | EMBALSE HUARHUARCO | HUARHUARCO | Baja | user_sgi_trnsf_chev | 2016-09-01 | user_sgi_trnsf_chev | 2017-05-05
15510 | GENERACION | STATKRAFT | EMBALSE:PRESA,TAZA,PULMON | (TODOS) | EMBALSE HUARHUARCO | HUARHUARCO | Activo | user_sgi_trnsf_chev | 2016-09-01 |  | 2017-05-05
6138 | GENERACION | EDEGEL | EMBALSE:PRESA,TAZA,PULMON | (TODOS) | EMBALSE HUASCA | HUASCA | Baja | user_sgi_trnsf_edeg | 2016-12-13 | user_sgi_trnsf_edeg | 2017-05-05
15317 | GENERACION | ENEL GENERACION PERU S.A.A. | EMBALSE:PRESA,TAZA,PULMON | (TODOS) | EMBALSE HUASCA | HUASCA | Activo | user_sgi_trnsf_edeg | 2016-12-13 |  | 2017-05-25
15355 | GENERACION | ELECTROPERU | EMBALSE:PRESA,TAZA,PULMON | (TODOS) | EMBALSE HUAYLACANCHA | HUAYLACANCHA | Activo | appHidrologia | 2016-01-06 |  | 2017-05-05
15352 | GENERACION | ELECTROPERU | EMBALSE:PRESA,TAZA,PULMON | (TODOS) | EMBALSE HUEGHUE | HUEGHUE | Activo | appHidrologia | 2016-01-06 |  | 2017-05-05
15362 | GENERACION | ELECTROPERU | EMBALSE:PRESA,TAZA,PULMON | (TODOS) | EMBALSE HUICHICOCHA | HUICHICOCHA | Activo | appHidrologia | 2016-01-06 |  | 2017-05-05
5885 | GENERACION | EMPRESA DE GENERACIÓN ELÉCTRICA CHEVES S.A. | EMBALSE:PRESA,TAZA,PULMON | (TODOS) | EMBALSE HUISCA HUISCA | HUISCA HUISCA | Baja | user_sgi_trnsf_chev | 2016-09-01 | user_sgi_trnsf_chev | 2017-05-05
15506 | GENERACION | STATKRAFT | EMBALSE:PRESA,TAZA,PULMON | (TODOS) | EMBALSE HUISCA HUISCA | HUISCA HUISCA | Activo | user_sgi_trnsf_chev | 2016-09-01 |  | 2017-05-05
5887 | GENERACION | EMPRESA DE GENERACIÓN ELÉCTRICA CHEVES S.A. | EMBALSE:PRESA,TAZA,PULMON | (TODOS) | EMBALSE HUISCA HUISCA-ARCATA | HUISCHUISCARC | Baja | user_sgi_trnsf_chev | 2016-09-01 | user_sgi_trnsf_chev | 2017-05-05
15508 | GENERACION | STATKRAFT | EMBALSE:PRESA,TAZA,PULMON | (TODOS) | EMBALSE HUISCA HUISCA-ARCATA | HUISCHUISCARC | Activo | user_sgi_trnsf_chev | 2016-09-01 |  | 2017-05-05
15417 | GENERACION | SAN GABAN | EMBALSE:PRESA,TAZA,PULMON | (TODOS) | EMBALSE ISOCOCHA | ISOCOCHA | Activo | appHidrologia | 2016-01-06 |  | 2017-05-05
5874 | GENERACION | EMPRESA DE GENERACIÓN ELÉCTRICA CHEVES S.A. | EMBALSE:PRESA,TAZA,PULMON | (TODOS) | EMBALSE JAICO | JAICO | Baja | user_sgi_trnsf_chev | 2016-09-01 | user_sgi_trnsf_chev | 2017-05-05
15456 | GENERACION | STATKRAFT | EMBALSE:PRESA,TAZA,PULMON | (TODOS) | EMBALSE JAICO | JAICO | Activo | user_sgi_trnsf_chev | 2016-09-01 |  | 2017-05-05
5869 | GENERACION | EMPRESA DE GENERACIÓN ELÉCTRICA CHEVES S.A. | ESTACIÓN HIDROLÓGICA | (TODOS) | EMBALSE JUNÍN | JUNÍN | Baja | user_sgi_trnsf_chev | 2016-09-01 | user_sgi_trnsf_chev | 2016-09-01
15395 | GENERACION | STATKRAFT | ESTACIÓN HIDROLÓGICA | (TODOS) | EMBALSE JUNÍN | JUNÍN | Activo | user_sgi_trnsf_chev | 2016-09-01
15397 | GENERACION | ELECTROPERU | ESTACIÓN HIDROLÓGICA | (TODOS) | EMBALSE JUNÍN | JUNÍN | Activo | appHidrologia | 2016-01-06
15369 | GENERACION | ELECTROPERU | EMBALSE:PRESA,TAZA,PULMON | (TODOS) | EMBALSE JUNÍN (ELP) | JUNÍN (ELP) | Activo | appHidrologia | 2016-01-06 |  | 2017-05-05
5858 | GENERACION | EMPRESA DE GENERACIÓN ELÉCTRICA CHEVES S.A. | EMBALSE:PRESA,TAZA,PULMON | (TODOS) | EMBALSE JUNIN (STATKRAFT) | JUNIN (STATKR) | Baja | user_sgi_trnsf_chev | 2016-09-01 | user_sgi_trnsf_chev | 2017-05-05
15370 | GENERACION | STATKRAFT | EMBALSE:PRESA,TAZA,PULMON | (TODOS) | EMBALSE JUNIN (STATKRAFT) | JUNIN (STATKR) | Activo | user_sgi_trnsf_chev | 2016-09-01 |  | 2017-05-05
15556 | GENERACION | ELECTROPERU | EMBALSE:PRESA,TAZA,PULMON | (TODOS) | EMBALSE LACSACOCHA | EMBALSE LACSACOCHA | Activo | admin | 2016-01-07 |  | 2017-05-05
1663 | GENERACION | EGESUR | EMBALSE:PRESA,TAZA,PULMON | ARICOTA II | EMBALSE LAGUNA ARICOTA | LAGUNA ARICOTA | Activo | appHidrologia | 2016-05-02 |  | 2017-05-05
15428 | GENERACION | EGESUR | EMBALSE:PRESA,TAZA,PULMON | (TODOS) | EMBALSE LAGUNA ARICOTA | ARICOTA | Activo | appHidrologia | 2016-01-06 |  | 2017-05-05
15419 | GENERACION | SAN GABAN | EMBALSE:PRESA,TAZA,PULMON | (TODOS) | EMBALSE MACUSANI | MACUSANI | Activo | appHidrologia | 2016-01-06 |  | 2017-05-05
6142 | GENERACION | EDEGEL | EMBALSE:PRESA,TAZA,PULMON | (TODOS) | EMBALSE MANCA | MANCA | Baja | user_sgi_trnsf_edeg | 2016-12-13 | user_sgi_trnsf_edeg | 2017-05-05
15321 | GENERACION | ENEL GENERACION PERU S.A.A. | EMBALSE:PRESA,TAZA,PULMON | (TODOS) | EMBALSE MANCA | MANCA | Activo | user_sgi_trnsf_edeg | 2016-12-13 |  | 2017-05-25
6143 | GENERACION | EDEGEL | EMBALSE:PRESA,TAZA,PULMON | (TODOS) | EMBALSE MARCACOCHA | MARCACOCHA | Baja | user_sgi_trnsf_edeg | 2016-12-13 | user_sgi_trnsf_edeg | 2017-05-05
15322 | GENERACION | ENEL GENERACION PERU S.A.A. | EMBALSE:PRESA,TAZA,PULMON | (TODOS) | EMBALSE MARCACOCHA | MARCACOCHA | Activo | user_sgi_trnsf_edeg | 2016-12-13 |  | 2017-05-25
6144 | GENERACION | EDEGEL | EMBALSE:PRESA,TAZA,PULMON | (TODOS) | EMBALSE MARCAPOMACOCHA | MARCAPOMACOCHA | Baja | user_sgi_trnsf_edeg | 2016-12-13 | user_sgi_trnsf_edeg | 2017-05-05
15323 | GENERACION | ENEL GENERACION PERU S.A.A. | EMBALSE:PRESA,TAZA,PULMON | (TODOS) | EMBALSE MARCAPOMACOCHA | MARCAPOMACOCHA | Activo | user_sgi_trnsf_edeg | 2016-12-13 |  | 2017-05-25
5879 | GENERACION | EMPRESA DE GENERACIÓN ELÉCTRICA CHEVES S.A. | EMBALSE:PRESA,TAZA,PULMON | (TODOS) | EMBALSE MATACOCHA | MATACOCHA | Baja | user_sgi_trnsf_chev | 2016-09-01 | user_sgi_trnsf_chev | 2017-05-05
15461 | GENERACION | STATKRAFT | EMBALSE:PRESA,TAZA,PULMON | (TODOS) | EMBALSE MATACOCHA | MATACOCHA | Activo | user_sgi_trnsf_chev | 2016-09-01 |  | 2017-05-05
6145 | GENERACION | EDEGEL | EMBALSE:PRESA,TAZA,PULMON | (TODOS) | EMBALSE MISHA | MISHA | Baja | user_sgi_trnsf_edeg | 2016-12-13 | user_sgi_trnsf_edeg | 2017-05-05
15324 | GENERACION | ENEL GENERACION PERU S.A.A. | EMBALSE:PRESA,TAZA,PULMON | (TODOS) | EMBALSE MISHA | MISHA | Activo | user_sgi_trnsf_edeg | 2016-12-13 |  | 2017-05-25
15361 | GENERACION | ELECTROPERU | EMBALSE:PRESA,TAZA,PULMON | (TODOS) | EMBALSE ÑAHUINCOCHA | ÑAHUINCOCHA | Activo | appHidrologia | 2016-01-06 |  | 2017-05-05
15366 | GENERACION | ELECTROPERU | EMBALSE:PRESA,TAZA,PULMON | (TODOS) | EMBALSE ÑAHUINCOCHA-Q | ÑAHUINCOCHA-Q | Activo | appHidrologia | 2016-01-06 |  | 2017-05-05
5875 | GENERACION | EMPRESA DE GENERACIÓN ELÉCTRICA CHEVES S.A. | EMBALSE:PRESA,TAZA,PULMON | (TODOS) | EMBALSE PACCHAPATA | PACCHAPATA | Baja | user_sgi_trnsf_chev | 2016-09-01 | user_sgi_trnsf_chev | 2017-05-05
15457 | GENERACION | STATKRAFT | EMBALSE:PRESA,TAZA,PULMON | (TODOS) | EMBALSE PACCHAPATA | PACCHAPATA | Activo | user_sgi_trnsf_chev | 2016-09-01 |  | 2017-05-05
15335 | GENERACION | EMPRESA DE GENERACION HUANZA | EMBALSE:PRESA,TAZA,PULMON | (TODOS) | EMBALSE PALLCA | PALLCA | Activo | appHidrologia | 2016-01-06 |  | 2017-05-05
5890 | GENERACION | EMPRESA DE GENERACIÓN ELÉCTRICA CHEVES S.A. | EMBALSE:PRESA,TAZA,PULMON | (TODOS) | EMBALSE PARIHUANA | PARIHUANA | Baja | user_sgi_trnsf_chev | 2016-09-01 | user_sgi_trnsf_chev | 2017-05-05
15511 | GENERACION | STATKRAFT | EMBALSE:PRESA,TAZA,PULMON | (TODOS) | EMBALSE PARIHUANA | PARIHUANA | Activo | user_sgi_trnsf_chev | 2016-09-01 |  | 2017-05-05
15415 | GENERACION | SAN GABAN | EMBALSE:PRESA,TAZA,PULMON | (TODOS) | EMBALSE PARINAJOTA | PARINAJOTA | Activo | appHidrologia | 2016-01-06 |  | 2017-05-05
11800 | GENERACION | EGENOR | EMBALSE:PRESA,TAZA,PULMON | CAÑÓN DEL PATO | EMBALSE PARON | EMBALSE PARON | Activo | appHidrologia | 2016-05-02 |  | 2017-06-10
7072 | GENERACION | EGENOR | EMBALSE:PRESA,TAZA,PULMON | CAÑÓN DEL PATO | EMBALSE PARON | EMBALSE PARON | Baja | user_sgi_trnsf_egen | 2017-03-01 | user_sgi_trnsf_egen | 2017-06-09
15402 | GENERACION | CELEPSA | EMBALSE:PRESA,TAZA,PULMON | (TODOS) | EMBALSE PAUCARCOCHA | PAUCARC | Activo | appHidrologia | 2016-01-06 |  | 2017-05-05
15533 | GENERACION | AGUAS Y ENERGIA PERU | EMBALSE:PRESA,TAZA,PULMON | (TODOS) | EMBALSE PÍAS | EMBPIAS | Activo | appHidrologia | 2016-01-06 |  | 2017-05-05
15447 | GENERACION | EGASA | ESTACIÓN HIDROLÓGICA | (TODOS) | EMBALSE PILLONES | PILLONES | Activo | appHidrologia | 2016-01-06
11444 | GENERACION | EGASA | EMBALSE:PRESA,TAZA,PULMON | CHARCANI V | EMBALSE PILLONES | PILLONES | Activo | appHidrologia | 2016-05-02 |  | 2017-05-05
6146 | GENERACION | EDEGEL | EMBALSE:PRESA,TAZA,PULMON | (TODOS) | EMBALSE PIRHUA | PIRHUA | Baja | user_sgi_trnsf_edeg | 2016-12-13 | user_sgi_trnsf_edeg | 2017-05-05
15325 | GENERACION | ENEL GENERACION PERU S.A.A. | EMBALSE:PRESA,TAZA,PULMON | (TODOS) | EMBALSE PIRHUA | PIRHUA | Activo | user_sgi_trnsf_edeg | 2016-12-13 |  | 2017-05-25
6147 | GENERACION | EDEGEL | EMBALSE:PRESA,TAZA,PULMON | (TODOS) | EMBALSE PITICULI | PITICULI | Baja | user_sgi_trnsf_edeg | 2016-12-13 | user_sgi_trnsf_edeg | 2017-05-05
15326 | GENERACION | ENEL GENERACION PERU S.A.A. | EMBALSE:PRESA,TAZA,PULMON | (TODOS) | EMBALSE PITICULI | PITICULI | Activo | user_sgi_trnsf_edeg | 2016-12-13 |  | 2017-05-25
5859 | GENERACION | EMPRESA DE GENERACIÓN ELÉCTRICA CHEVES S.A. | EMBALSE:PRESA,TAZA,PULMON | (TODOS) | EMBALSE POMACOCHA | POMACOCHA | Baja | user_sgi_trnsf_chev | 2016-09-01 | user_sgi_trnsf_chev | 2017-05-05
15371 | GENERACION | STATKRAFT | EMBALSE:PRESA,TAZA,PULMON | (TODOS) | EMBALSE POMACOCHA | POMACOCHA | Activo | user_sgi_trnsf_chev | 2016-09-01 |  | 2017-05-05
6148 | GENERACION | EDEGEL | EMBALSE:PRESA,TAZA,PULMON | (TODOS) | EMBALSE PUCRO | PUCRO | Baja | user_sgi_trnsf_edeg | 2016-12-13 | user_sgi_trnsf_edeg | 2017-05-05
15327 | GENERACION | ENEL GENERACION PERU S.A.A. | EMBALSE:PRESA,TAZA,PULMON | (TODOS) | EMBALSE PUCRO | PUCRO | Activo | user_sgi_trnsf_edeg | 2016-12-13 |  | 2017-05-25
6149 | GENERACION | EDEGEL | EMBALSE:PRESA,TAZA,PULMON | (TODOS) | EMBALSE QUISHA | QUISHA | Baja | user_sgi_trnsf_edeg | 2016-12-13 | user_sgi_trnsf_edeg | 2017-05-05
15328 | GENERACION | ENEL GENERACION PERU S.A.A. | EMBALSE:PRESA,TAZA,PULMON | (TODOS) | EMBALSE QUISHA | QUISHA | Activo | user_sgi_trnsf_edeg | 2016-12-13 |  | 2017-05-25
6150 | GENERACION | EDEGEL | EMBALSE:PRESA,TAZA,PULMON | (TODOS) | EMBALSE QUIULA | QUIULA | Baja | user_sgi_trnsf_edeg | 2016-12-13 | user_sgi_trnsf_edeg | 2017-05-05
15329 | GENERACION | ENEL GENERACION PERU S.A.A. | EMBALSE:PRESA,TAZA,PULMON | (TODOS) | EMBALSE QUIULA | QUIULA | Activo | user_sgi_trnsf_edeg | 2016-12-13 |  | 2017-05-25
7073 | GENERACION | EGENOR | EMBALSE:PRESA,TAZA,PULMON | CAÑÓN DEL PATO | EMBALSE RAJUCOLTA | ERAJUCOLTA | Baja | user_sgi_trnsf_egen | 2017-03-01 | user_sgi_trnsf_egen | 2017-06-09
11834 | GENERACION | EGENOR | EMBALSE:PRESA,TAZA,PULMON | CAÑÓN DEL PATO | EMBALSE RAJUCOLTA | ERAJUCOLTA | Activo | appHidrologia | 2016-05-02 | jolortegui | 2017-06-10
6151 | GENERACION | EDEGEL | EMBALSE:PRESA,TAZA,PULMON | (TODOS) | EMBALSE SACSA | SACSA | Baja | user_sgi_trnsf_edeg | 2016-12-13 | user_sgi_trnsf_edeg | 2017-05-05
15330 | GENERACION | ENEL GENERACION PERU S.A.A. | EMBALSE:PRESA,TAZA,PULMON | (TODOS) | EMBALSE SACSA | SACSA | Activo | user_sgi_trnsf_edeg | 2016-12-13 |  | 2017-05-25
6152 | GENERACION | EDEGEL | EMBALSE:PRESA,TAZA,PULMON | (TODOS) | EMBALSE SANGRAR | SANGRAR | Baja | user_sgi_trnsf_edeg | 2016-12-13 | user_sgi_trnsf_edeg | 2017-05-05
15331 | GENERACION | ENEL GENERACION PERU S.A.A. | EMBALSE:PRESA,TAZA,PULMON | (TODOS) | EMBALSE SANGRAR | SANGRAR | Activo | user_sgi_trnsf_edeg | 2016-12-13 |  | 2017-05-25
11411 | GENERACION | EGEMSA | EMBALSE:PRESA,TAZA,PULMON | MACHUPICCHU | EMBALSE SIBINACOCHA | SIBINACOCHA | Activo | appHidrologia | 2016-05-02 |  | 2017-05-05
15424 | GENERACION | EGEMSA | EMBALSE:PRESA,TAZA,PULMON | (TODOS) | EMBALSE SIBINACOCHA | SIBINACOCHA | Activo | appHidrologia | 2016-01-06 |  | 2017-05-05
15418 | GENERACION | SAN GABAN | EMBALSE:PRESA,TAZA,PULMON | (TODOS) | EMBALSE SUYTOCOCHA | SUYTOCOCHA | Activo | appHidrologia | 2016-01-06 |  | 2017-05-05
15399 | GENERACION | ELECTROPERU | ESTACIÓN HIDROLÓGICA | (TODOS) | EMBALSE TABLACHACA | TABLACHACA | Activo | appHidrologia | 2016-01-06
15358 | GENERACION | ELECTROPERU | EMBALSE:PRESA,TAZA,PULMON | (TODOS) | EMBALSE TEMBLADERA | TEMBLADERA | Activo | appHidrologia | 2016-01-06 |  | 2017-05-05
6153 | GENERACION | EDEGEL | EMBALSE:PRESA,TAZA,PULMON | (TODOS) | EMBALSE TUCTO | TUCTO | Baja | user_sgi_trnsf_edeg | 2016-12-13 | user_sgi_trnsf_edeg | 2017-05-05
15332 | GENERACION | ENEL GENERACION PERU S.A.A. | EMBALSE:PRESA,TAZA,PULMON | (TODOS) | EMBALSE TUCTO | TUCTO | Activo | user_sgi_trnsf_edeg | 2016-12-13 |  | 2017-05-25
15359 | GENERACION | ELECTROPERU | EMBALSE:PRESA,TAZA,PULMON | (TODOS) | EMBALSE VICHECOCHA | VICHECOCHA | Activo | appHidrologia | 2016-01-06 |  | 2017-05-05
5872 | GENERACION | EMPRESA DE GENERACIÓN ELÉCTRICA CHEVES S.A. | ESTACIÓN HIDROLÓGICA | (TODOS) | EMBALSE VICONGA | VICONGA | Baja | user_sgi_trnsf_chev | 2016-09-01 | user_sgi_trnsf_chev | 2016-09-01
15412 | GENERACION | STATKRAFT | ESTACIÓN HIDROLÓGICA | (TODOS) | EMBALSE VICONGA | VICONGA | Activo | user_sgi_trnsf_chev | 2016-09-01
5880 | GENERACION | EMPRESA DE GENERACIÓN ELÉCTRICA CHEVES S.A. | EMBALSE:PRESA,TAZA,PULMON | (TODOS) | EMBALSE VICTORIA | VICTORIA | Baja | user_sgi_trnsf_chev | 2016-09-01 | user_sgi_trnsf_chev | 2017-05-05
15462 | GENERACION | STATKRAFT | EMBALSE:PRESA,TAZA,PULMON | (TODOS) | EMBALSE VICTORIA | VICTORIA | Activo | user_sgi_trnsf_chev | 2016-09-01 |  | 2017-05-05
5891 | GENERACION | EMPRESA DE GENERACIÓN ELÉCTRICA CHEVES S.A. | EMBALSE:PRESA,TAZA,PULMON | (TODOS) | EMBALSE VILAFRO | VILAFRO | Baja | user_sgi_trnsf_chev | 2016-09-01 | user_sgi_trnsf_chev | 2017-05-05
15512 | GENERACION | STATKRAFT | EMBALSE:PRESA,TAZA,PULMON | (TODOS) | EMBALSE VILAFRO | VILAFRO | Activo | user_sgi_trnsf_chev | 2016-09-01 |  | 2017-05-05
15353 | GENERACION | ELECTROPERU | EMBALSE:PRESA,TAZA,PULMON | (TODOS) | EMBALSE YANACOCHA PALCAN | YANACOC PALCAN | Activo | appHidrologia | 2016-01-06 |  | 2017-05-05
15360 | GENERACION | ELECTROPERU | EMBALSE:PRESA,TAZA,PULMON | (TODOS) | EMBALSE YURACCOCHA | YURACCOCHA | Activo | appHidrologia | 2016-01-06 |  | 2017-05-05
15364 | GENERACION | ELECTROPERU | EMBALSE:PRESA,TAZA,PULMON | (TODOS) | EMBALSE YURAJCOCHA | YURAJCOCHA | Activo | appHidrologia | 2016-01-06 |  | 2017-05-05
5756 | GENERACION | EMPRESA DE GENERACIÓN ELÉCTRICA CHEVES S.A. | EMBALSE:PRESA,TAZA,PULMON | MALPASO | EMBALSE_MALPASO | EMBALSE MALPASO | Baja | user_sgi_trnsf_chev | 2016-09-01 | user_sgi_trnsf_chev | 2017-05-05
5074 | GENERACION | STATKRAFT | EMBALSE:PRESA,TAZA,PULMON | MALPASO | EMBALSE_MALPASO | EMBALSE MALPASO | Baja | user_sgi_trnsf_stat | 2016-08-24 | user_sgi_trnsf_stat | 2017-05-05
10832 | GENERACION | STATKRAFT | EMBALSE:PRESA,TAZA,PULMON | MALPASO | EMBALSE_MALPASO | EMBALSE MALPASO | Activo | user_sgi_trnsf_chev | 2016-09-01 |  | 2017-05-25
4357 | GENERACION | SN POWER | EMBALSE:PRESA,TAZA,PULMON | MALPASO | EMBALSE_MALPASO | EMBALSE MALPASO | Baja | user_sgi_9 | 2014-10-14
11987 | USUARIO LIBRE | EMBOTELLADORA LATINOAMERICANA | CLIENTE | SANTA ROSA | EMBOTELLADORA LATINOAMERICANA | Cliente | Baja | aticona | 2010-11-18
1070 | GENERACION | ELECTROPERU | GENERADOR TERMOELÉCTRICO | LAS MERCEDES | EMD1 | *EMD1(BAJA) | Baja | epalpan
1071 | GENERACION | ELECTROPERU | GENERADOR TERMOELÉCTRICO | LAS MERCEDES | EMD2 | *EMD2(BAJA) | Baja | epalpan
12089 | USUARIO LIBRE | EMPRESA MUNICIPAL INMOBILIARIA DE LIMA | CLIENTE | SANTA ROSA | EMPRESA MUNICIPAL INMOBILIARIA DE LIMA | Cliente | Activo | CARGAINICIAL | 2009-05-19
13539 | TRANSMISION | RED DE ENERGIA DEL PERU | ACOPLAMIENTO | CHILCA-REP | Enlace1 (CTM - REP) | ACOP220 | Activo | jsalgado | 2015-08-06
13541 | TRANSMISION | RED DE ENERGIA DEL PERU | ACOPLAMIENTO | CHILCA-REP | Enlace2 (CTM - REP) | ACOP220 | Activo | jsalgado | 2015-08-06
11786 | DISTRIBUCION | ELECTRO NOR OESTE | CLIENTE | NORTE | ENOSA | Cliente | Activo | eegusquiza | 2012-06-18
11787 | DISTRIBUCION | ELECTRO NORTE | CLIENTE | NORTE | ENSA | Cliente | Activo | eegusquiza | 2012-06-18
12054 | USUARIO LIBRE | EPESCA | CLIENTE | CLINDEPENDENCIA | EPESCA | Cliente | Baja | ahuaman | 2011-05-22
17031 | GENERACION | STATKRAFT | EMBALSE:PRESA,TAZA,PULMON | YAUPI | EQUIVALENTE HUACHON (Toma Uchuhuerta) | EQ. HUACHON | Activo | jolortegui | 2017-03-03 | jolortegui | 2017-06-09
12756 | DISTRIBUCION | EMSEMSA | CLIENTE | PARAMONGA EXISTENTE | ESEMPAT | EMSEMSA | Activo | eegusquiza | 2012-06-18
4937 | GENERACION | ENERSUR | GASEODUCTO | CHILCA 1 | ESTACIÓN DE GAS | ESTACIÓN GAS | Baja | user_sgi_trnsf_ens | 2016-04-05 | user_sgi_trnsf_ens | 2016-03-28
13095 | GENERACION | ENGIE | GASEODUCTO | CHILCA 1 | ESTACIÓN DE GAS | ESTACIÓN GAS | Activo | user_sgi_trnsf_ens | 2016-04-05
15537 | GENERACION | EGASA | ESTACIÓN HIDROLÓGICA | (TODOS) | ESTACION DESHIELO | DESHIELO | Activo | appHidrologia | 2016-01-06
5910 | GENERACION | EMPRESA DE GENERACIÓN ELÉCTRICA CHEVES S.A. | ESTACIÓN HIDROLÓGICA | (TODOS) | ESTACION TOMA CHECRAS | EST TOMA CHECRAS | Baja | user_sgi_trnsf_chev | 2016-09-01 | user_sgi_trnsf_chev | 2016-09-01
15548 | GENERACION | STATKRAFT | ESTACIÓN HIDROLÓGICA | (TODOS) | ESTACION TOMA CHECRAS | EST TOMA CHECRAS | Activo | user_sgi_trnsf_chev | 2016-09-01
5911 | GENERACION | EMPRESA DE GENERACIÓN ELÉCTRICA CHEVES S.A. | ESTACIÓN HIDROLÓGICA | (TODOS) | ESTACION TOMA HUAURA | EST TOMA HUAURA | Baja | user_sgi_trnsf_chev | 2016-09-01 | user_sgi_trnsf_chev | 2016-09-01
15549 | GENERACION | STATKRAFT | ESTACIÓN HIDROLÓGICA | (TODOS) | ESTACION TOMA HUAURA | EST TOMA HUAURA | Activo | user_sgi_trnsf_chev | 2016-09-01
4156 | GENERACION | SN POWER | BARRA | EXCELSIOR | EXCEL50 | EXCEL50 | Baja | user_sgi_9 | 2014-10-14
5290 | GENERACION | STATKRAFT | BARRA | EXCELSIOR | EXCEL50 | EXCEL50 | Activo | epalpan
4161 | GENERACION | SN POWER | BARRA | EXCELSIOR | EXC2.4 | EXC2.4 | Baja | user_sgi_9 | 2014-10-14
5312 | GENERACION | STATKRAFT | BARRA | EXCELSIOR | EXC2.4 | EXC2.4 | Activo | epalpan
4183 | GENERACION | SN POWER | BARRA | EXCELSIOR | EXPD2.4 | EXPD2.4 | Baja | user_sgi_9 | 2014-10-14
6124 | GENERACION | STATKRAFT | BARRA | EXCELSIOR | EXPD2.4 | EXPD2.4 | Activo | epalpan
12090 | USUARIO LIBRE | EXSA | CLIENTE | SANTA ROSA | EXSA | Cliente | Activo | CARGAINICIAL | 2009-05-19
6383 | DISTRIBUCION | EDELNOR | TRANSFORMADOR 2D | SANTA MARINA | F TR1 60/10 | F TR1 60/10 | Baja | user_sgi_trnsf_edeln | 2016-12-14 | user_sgi_trnsf_edeln | 2016-12-14
9071 | DISTRIBUCION | ENEL DISTRIBUCION PERU | TRANSFORMADOR 2D | SANTA MARINA | F TR1 60/10 | F TR1 60/10 | Activo | user_sgi_trnsf_edeln | 2016-12-14
6279 | DISTRIBUCION | EDELNOR | TRANSFORMADOR 3D | SANTA MARINA | F TR3 60/20/10 | F TR3 60/20/10 | Baja | user_sgi_trnsf_edeln | 2016-12-14 | user_sgi_trnsf_edeln | 2016-12-14
3328 | DISTRIBUCION | ENEL DISTRIBUCION PERU | TRANSFORMADOR 3D | SANTA MARINA | F TR3 60/20/10 | F TR3 60/20/10 | Activo | user_sgi_trnsf_edeln | 2016-12-14
17469 | DISTRIBUCION | ENEL DISTRIBUCION PERU | TRANSFORMADOR 2D | SANTA MARINA | F TR2 60/10 | F TR2 | Baja | jolortegui | 2017-05-10 | jolortegui | 2017-05-10
11989 | USUARIO LIBRE | FABRICA DE TEJIDOS LA BELLOTA | CLIENTE | CHAVARRIA - BARSI | FABRICA DE TEJIDOS LA BELLOTA | Cliente | Baja | aticona | 2010-11-18
11990 | USUARIO LIBRE | FABRICA NACIONAL TEXTIL EL AMAZONAS | CLIENTE | SANTA ROSA | FABRICA NACIONAL TEXTIL EL AMAZONAS | Cliente | Activo | CARGAINICIAL | 2009-05-19
11991 | USUARIO LIBRE | FABRICA PERUANA DE ETERNIT | CLIENTE | SANTA ROSA | FABRICA PERUANA DE ETERNIT | Cliente | Activo | CARGAINICIAL | 2009-05-19
13604 | GENERACION | FENIX POWER PERÚ | GENERADOR TERMOELÉCTRICO | FENIX | FENIX GT11 | GT11 | Activo | jolortegui | 2015-11-11
13603 | GENERACION | FENIX POWER PERÚ | GENERADOR TERMOELÉCTRICO | FENIX | FENIX GT12 | GT12 | Activo | jolortegui | 2015-11-11
13602 | GENERACION | FENIX POWER PERÚ | GENERADOR TERMOELÉCTRICO | FENIX | FENIX TV10 | TV10 | Activo | jolortegui | 2015-11-11
11992 | USUARIO LIBRE | FIJESA | CLIENTE | SANTA ROSA | FIJESA | Cliente | Activo | CARGAINICIAL | 2009-05-19
11993 | USUARIO LIBRE | FILAMENTOS INDUSTRIALES | CLIENTE | CHAVARRIA - BARSI | FILAMENTOS INDUSTRIALES | Cliente | Activo | CARGAINICIAL | 2009-05-19
15435 | GENERACION | EGASA | ESTACIÓN HIDROLÓGICA | (TODOS) | FILTRACIONES | FILTRACIONES | Activo | appHidrologia | 2016-01-06
4202 | GENERACION | SN POWER | BARRA | CASAPALCA | FUNDIC | FUNDIC | Baja | user_sgi_9 | 2014-10-14
8228 | GENERACION | STATKRAFT | BARRA | CASAPALCA | FUNDIC | FUNDIC | Activo | dgutierrez | 2002-01-07
11994 | USUARIO LIBRE | FUNDICIÓN CALLAO | CLIENTE | CHAVARRIA - BARSI | FUNDICIÓN CALLAO | Cliente | Activo | CARGAINICIAL | 2009-05-19
11995 | USUARIO LIBRE | FUNDICIÓN VENTANILLA | CLIENTE | CHILLON | FUNDICIÓN VENTANILLA | Cliente | Activo | CARGAINICIAL | 2009-05-19
12072 | USUARIO LIBRE | FUNDO SAN PEDRO | CLIENTE | CHICLAYO OESTE | FUNDO SAN PEDRO | Cliente | Activo | CARGAINICIAL | 2009-05-19
5871 | GENERACION | EMPRESA DE GENERACIÓN ELÉCTRICA CHEVES S.A. | ESTACIÓN HIDROLÓGICA | (TODOS) | GALLITO CIEGO | GALLITO CIEGO | Baja | user_sgi_trnsf_chev | 2016-09-01 | user_sgi_trnsf_chev | 2016-09-01
15410 | GENERACION | STATKRAFT | ESTACIÓN HIDROLÓGICA | (TODOS) | GALLITO CIEGO | GALLITO CIEGO | Activo | user_sgi_trnsf_chev | 2016-09-01
5476 | GENERACION | EMPRESA DE GENERACIÓN ELÉCTRICA CHEVES S.A. | GENERADOR HIDROELÉCTRICO | GALLITO CIEGO | GALLITO CIEGO G1 | G1 | Baja | user_sgi_trnsf_chev | 2016-09-01 | user_sgi_trnsf_chev | 2016-09-01
100 | GENERACION | STATKRAFT | GENERADOR HIDROELÉCTRICO | GALLITO CIEGO | GALLITO CIEGO G1 | G1 | Activo | user_sgi_trnsf_chev | 2016-09-01
5096 | GENERACION | STATKRAFT | GENERADOR HIDROELÉCTRICO | GALLITO CIEGO | GALLITO CIEGO G1 | G1 | Baja | user_sgi_trnsf_stat | 2016-08-24 | user_sgi_trnsf_stat | 2016-08-24
4018 | GENERACION | SN POWER | GENERADOR HIDROELÉCTRICO | GALLITO CIEGO | GALLITO CIEGO G1 | G1 | Baja | user_sgi_9 | 2014-10-14
5477 | GENERACION | EMPRESA DE GENERACIÓN ELÉCTRICA CHEVES S.A. | GENERADOR HIDROELÉCTRICO | GALLITO CIEGO | GALLITO CIEGO G2 | G2 | Baja | user_sgi_trnsf_chev | 2016-09-01 | user_sgi_trnsf_chev | 2016-09-01
5097 | GENERACION | STATKRAFT | GENERADOR HIDROELÉCTRICO | GALLITO CIEGO | GALLITO CIEGO G2 | G2 | Baja | user_sgi_trnsf_stat | 2016-08-24 | user_sgi_trnsf_stat | 2016-08-24
101 | GENERACION | STATKRAFT | GENERADOR HIDROELÉCTRICO | GALLITO CIEGO | GALLITO CIEGO G2 | G2 | Activo | user_sgi_trnsf_chev | 2016-09-01
4019 | GENERACION | SN POWER | GENERADOR HIDROELÉCTRICO | GALLITO CIEGO | GALLITO CIEGO G2 | G2 | Baja | user_sgi_9 | 2014-10-14
4205 | GENERACION | SN POWER | BARRA | GALLITO CIEGO | GALL_10 | GALL_10 | Baja | user_sgi_9 | 2014-10-14
8285 | GENERACION | STATKRAFT | BARRA | GALLITO CIEGO | GALL_10 | GALL_10 | Activo | dgutierrez | 2002-01-08
4153 | GENERACION | SN POWER | BARRA | GALLITO CIEGO | GALL_60 | GALL_60 | Baja | user_sgi_9 | 2014-10-14
5218 | GENERACION | STATKRAFT | BARRA | GALLITO CIEGO | GALL_60 | GALL_60 | Activo | epalpan
16985 | GENERACION | TERMOSELVA | GASEODUCTO | SUMINISTRO GN TER | GASEODUCTO DE AGUAYTIA (TER) | SUM GN TER | Activo | jolortegui | 2017-02-09 | jolortegui | 2017-02-09
17354 | GENERACION | EGESUR | GASEODUCTO | SUMINISTRO GN EGESUR | GASEODUCTO DE CAMISEA (EGESUR) | SUM GN EGESUR | Activo | jolortegui | 2017-03-30
16982 | GENERACION | ENEL GENERACION PERU S.A.A. | GASEODUCTO | SUMINISTRO GN ENELG | GASEODUCTO DE CAMISEA (ENELG) | SUM GN ENELG | Activo | jolortegui | 2017-02-09
16983 | GENERACION | ENGIE | GASEODUCTO | SUMINISTRO GN ENGIE | GASEODUCTO DE CAMISEA (ENGIE) | SUM GN ENGIE | Activo | jolortegui | 2017-02-09
17355 | GENERACION | FENIX POWER PERÚ | GASEODUCTO | SUMINISTRO GN FENIX | GASEODUCTO DE CAMISEA (FENIX) | SUM GN FENIX | Activo | jolortegui | 2017-03-30
17357 | GENERACION | SDF ENERGIA | GASEODUCTO | SUMINISTRO GN SDF | GASEODUCTO DE CAMISEA (SDF) | SUM GN SDF | Activo | jolortegui | 2017-03-30
17356 | GENERACION | TERMOCHILCA | GASEODUCTO | SUMINISTRO GN TCHILC | GASEODUCTO DE CAMISEA (TCHILC) | SUM GN TCHILC | Activo | jolortegui | 2017-03-30
16984 | GENERACION | ENEL GENERACION PIURA S.A. | GASEODUCTO | SUMINISTRO GN ENELP | GASEODUCTO DE MALACAS (ENLP) | SUM GN ENELP | Activo | jolortegui | 2017-02-09
16986 | GENERACION | SDE PIURA | GASEODUCTO | SUMINISTRO GN SDE | GASEODUCTO LA ISLA (COLAN) (SDE) | SUM GN SDE | Activo | jolortegui | 2017-02-09
11682 | USUARIO LIBRE | TGP | GASEODUCTO | TRANSPORTADORA DE GAS | GASODUCTO CAMISEA (Tercer tramo nº18") | GASODUCTO | Activo | pchang | 2008-01-14
8319 | GENERACION | EGASA | BARRA | MOLLENDO | GDMOLL | GDMOLL | Activo | dgutierrez | 2002-01-08
8174 | GENERACION | EGASA | BARRA | CHILINA | GD1CHIL | GD1CHIL | Activo | dgutierrez | 2001-12-18
8320 | GENERACION | EGASA | BARRA | CHILINA | GD2CHIL | GD2CHIL | Activo | dgutierrez | 2002-01-08
14660 | DISTRIBUCION | ELECTRO ORIENTE | CELDA | GERA | GEN-CHGERA | GEN-CHGERA | Activo | eegusquiza | 2014-09-12
14654 | DISTRIBUCION | ELECTRO NORTE | CELDA | CHIRICONGA | GEN-CHIRICONGA | GEN-CHIRICONGA | Activo | eegusquiza | 2014-09-10
14667 | DISTRIBUCION | ELECTRO ORIENTE | CELDA | JAEN | GEN-CHLAPELOTA | GEN-CHLAPELOTA | Activo | eegusquiza | 2014-09-12
14664 | DISTRIBUCION | ELECTRO ORIENTE | CELDA | BAGUA CHICA | GEN-CHMUYO | GEN-CHMUYO | Activo | eegusquiza | 2014-09-12
14666 | DISTRIBUCION | ELECTRO ORIENTE | CELDA | JAEN | GEN-CHQUANDA | GEN-CHQUANDA | Activo | eegusquiza | 2014-09-12
14663 | DISTRIBUCION | ELECTRO ORIENTE | CELDA | BELLAVISTA | GEN-CT BELLAV | GEN-CT BELLAV | Activo | eegusquiza | 2014-09-12
14662 | DISTRIBUCION | ELECTRO ORIENTE | CELDA | TARAPOTO | GEN-CT TARAP | GEN-CT TARAP | Activo | eegusquiza | 2014-09-12
14661 | DISTRIBUCION | ELECTRO ORIENTE | CELDA | YURIMAGUAS | GEN-CTYURIM | GEN-CTYURIM | Activo | eegusquiza | 2014-09-12
5703 | GENERACION | EMPRESA DE GENERACIÓN ELÉCTRICA CHEVES S.A. | RELE | OROYA | Generador 1 | SEOROYA_10 | Baja | user_sgi_trnsf_chev | 2016-09-01 | user_sgi_trnsf_chev | 2016-09-01
5307 | GENERACION | STATKRAFT | RELE | OROYA | Generador 1 | SEOROYA_8 | Baja | user_sgi_trnsf_stat | 2016-08-24 | user_sgi_trnsf_stat | 2016-08-24
5311 | GENERACION | STATKRAFT | RELE | OROYA | Generador 1 | SEOROYA_9 | Baja | user_sgi_trnsf_stat | 2016-08-24 | user_sgi_trnsf_stat | 2016-08-24
5314 | GENERACION | STATKRAFT | RELE | OROYA | Generador 1 | SEOROYA_10 | Baja | user_sgi_trnsf_stat | 2016-08-24 | user_sgi_trnsf_stat | 2016-08-24
8928 | GENERACION | STATKRAFT | RELE | OROYA | Generador 1 | SEOROYA_8 | Activo | user_sgi_trnsf_chev | 2016-09-01
8929 | GENERACION | STATKRAFT | RELE | OROYA | Generador 1 | SEOROYA_9 | Activo | user_sgi_trnsf_chev | 2016-09-01
8930 | GENERACION | STATKRAFT | RELE | OROYA | Generador 1 | SEOROYA_10 | Activo | user_sgi_trnsf_chev | 2016-09-01
4302 | GENERACION | SN POWER | RELE | OROYA | Generador 1 | SEOROYA_8 | Baja | user_sgi_9 | 2014-10-14
4303 | GENERACION | SN POWER | RELE | OROYA | Generador 1 | SEOROYA_9 | Baja | user_sgi_9 | 2014-10-14
4304 | GENERACION | SN POWER | RELE | OROYA | Generador 1 | SEOROYA_10 | Baja | user_sgi_9 | 2014-10-14
5701 | GENERACION | EMPRESA DE GENERACIÓN ELÉCTRICA CHEVES S.A. | RELE | OROYA | Generador 1 | SEOROYA_8 | Baja | user_sgi_trnsf_chev | 2016-09-01 | user_sgi_trnsf_chev | 2016-09-01
5702 | GENERACION | EMPRESA DE GENERACIÓN ELÉCTRICA CHEVES S.A. | RELE | OROYA | Generador 1 | SEOROYA_9 | Baja | user_sgi_trnsf_chev | 2016-09-01 | user_sgi_trnsf_chev | 2016-09-01
5706 | GENERACION | EMPRESA DE GENERACIÓN ELÉCTRICA CHEVES S.A. | RELE | OROYA | Generador 2 | SEOROYA_13 | Baja | user_sgi_trnsf_chev | 2016-09-01 | user_sgi_trnsf_chev | 2016-09-01
5315 | GENERACION | STATKRAFT | RELE | OROYA | Generador 2 | SEOROYA_11 | Baja | user_sgi_trnsf_stat | 2016-08-24 | user_sgi_trnsf_stat | 2016-08-24
5317 | GENERACION | STATKRAFT | RELE | OROYA | Generador 2 | SEOROYA_12 | Baja | user_sgi_trnsf_stat | 2016-08-24 | user_sgi_trnsf_stat | 2016-08-24
5318 | GENERACION | STATKRAFT | RELE | OROYA | Generador 2 | SEOROYA_13 | Baja | user_sgi_trnsf_stat | 2016-08-24 | user_sgi_trnsf_stat | 2016-08-24
8931 | GENERACION | STATKRAFT | RELE | OROYA | Generador 2 | SEOROYA_11 | Activo | user_sgi_trnsf_chev | 2016-09-01
8932 | GENERACION | STATKRAFT | RELE | OROYA | Generador 2 | SEOROYA_12 | Activo | user_sgi_trnsf_chev | 2016-09-01
8933 | GENERACION | STATKRAFT | RELE | OROYA | Generador 2 | SEOROYA_13 | Activo | user_sgi_trnsf_chev | 2016-09-01
4305 | GENERACION | SN POWER | RELE | OROYA | Generador 2 | SEOROYA_11 | Baja | user_sgi_9 | 2014-10-14
4306 | GENERACION | SN POWER | RELE | OROYA | Generador 2 | SEOROYA_12 | Baja | user_sgi_9 | 2014-10-14
4307 | GENERACION | SN POWER | RELE | OROYA | Generador 2 | SEOROYA_13 | Baja | user_sgi_9 | 2014-10-14
5704 | GENERACION | EMPRESA DE GENERACIÓN ELÉCTRICA CHEVES S.A. | RELE | OROYA | Generador 2 | SEOROYA_11 | Baja | user_sgi_trnsf_chev | 2016-09-01 | user_sgi_trnsf_chev | 2016-09-01
5705 | GENERACION | EMPRESA DE GENERACIÓN ELÉCTRICA CHEVES S.A. | RELE | OROYA | Generador 2 | SEOROYA_12 | Baja | user_sgi_trnsf_chev | 2016-09-01 | user_sgi_trnsf_chev | 2016-09-01
5709 | GENERACION | EMPRESA DE GENERACIÓN ELÉCTRICA CHEVES S.A. | RELE | OROYA | Generador 3 | SEOROYA_16 | Baja | user_sgi_trnsf_chev | 2016-09-01 | user_sgi_trnsf_chev | 2016-09-01
5319 | GENERACION | STATKRAFT | RELE | OROYA | Generador 3 | SEOROYA_14 | Baja | user_sgi_trnsf_stat | 2016-08-24 | user_sgi_trnsf_stat | 2016-08-24
5320 | GENERACION | STATKRAFT | RELE | OROYA | Generador 3 | SEOROYA_15 | Baja | user_sgi_trnsf_stat | 2016-08-24 | user_sgi_trnsf_stat | 2016-08-24
5321 | GENERACION | STATKRAFT | RELE | OROYA | Generador 3 | SEOROYA_16 | Baja | user_sgi_trnsf_stat | 2016-08-24 | user_sgi_trnsf_stat | 2016-08-24
8935 | GENERACION | STATKRAFT | RELE | OROYA | Generador 3 | SEOROYA_15 | Activo | user_sgi_trnsf_chev | 2016-09-01
8934 | GENERACION | STATKRAFT | RELE | OROYA | Generador 3 | SEOROYA_14 | Activo | user_sgi_trnsf_chev | 2016-09-01
8936 | GENERACION | STATKRAFT | RELE | OROYA | Generador 3 | SEOROYA_16 | Activo | user_sgi_trnsf_chev | 2016-09-01
4308 | GENERACION | SN POWER | RELE | OROYA | Generador 3 | SEOROYA_14 | Baja | user_sgi_9 | 2014-10-14
4309 | GENERACION | SN POWER | RELE | OROYA | Generador 3 | SEOROYA_15 | Baja | user_sgi_9 | 2014-10-14
4310 | GENERACION | SN POWER | RELE | OROYA | Generador 3 | SEOROYA_16 | Baja | user_sgi_9 | 2014-10-14
5707 | GENERACION | EMPRESA DE GENERACIÓN ELÉCTRICA CHEVES S.A. | RELE | OROYA | Generador 3 | SEOROYA_14 | Baja | user_sgi_trnsf_chev | 2016-09-01 | user_sgi_trnsf_chev | 2016-09-01
5708 | GENERACION | EMPRESA DE GENERACIÓN ELÉCTRICA CHEVES S.A. | RELE | OROYA | Generador 3 | SEOROYA_15 | Baja | user_sgi_trnsf_chev | 2016-09-01 | user_sgi_trnsf_chev | 2016-09-01
11771 | USUARIO LIBRE | GLORIA | CLIENTE | SANTA CLARA | GLORIA-SANTA CLARA | GLORIA-1 | Activo | demanda_sgi_upd | 2014-02-04
3557 | USUARIO LIBRE | MINERA GOLD FIELDS | CLIENTE | CERRO CORONA | GOLD FIELD | GOLD FIELD -1 | Activo | demanda_sgi_create | 2014-02-04
11956 | USUARIO LIBRE | MINERA GOLD FIELDS | CLIENTE | TRUJILLO NORTE 138 | GOLD FIELDS LA CIMA S.A. | Cliente | Activo | CARGAINICIAL | 2009-05-19
11996 | USUARIO LIBRE | GOOD YEAR DEL PERÚ | CLIENTE | CHAVARRIA - BARSI | GOOD YEAR DEL PERÚ | Cliente | Activo | CARGAINICIAL | 2009-05-19
13313 | USUARIO LIBRE | GRAÑA Y MONTERO | CLIENTE | MACHUPICCHU | GRAÑA Y MONTERO | Cliente | Activo | jizquierdo | 2012-08-07
11720 | USUARIO LIBRE | GRAÑA Y MONTERO | CLIENTE | TALARA | GRAÑA Y MONTERO PETROLERA | Cliente | Activo | avera | 2008-04-23
11997 | USUARIO LIBRE | GRUPO DE NEGOCIOS PAITA | CLIENTE | SANTA ROSA | GRUPO DE NEGOCIOS PAITA | Cliente | Activo | CARGAINICIAL | 2009-05-19
11998 | USUARIO LIBRE | GRUPO REYES (EX TECNOLOGÍA PAPELERA) | CLIENTE | SANTA ROSA | GRUPO REYES (EX TECNOLOGÍA PAPELERA) | Cliente | Baja | ahuaman | 2011-05-22
11999 | USUARIO LIBRE | GRUPO SINDICATO PESQUERO DEL PERÚ | CLIENTE | HUACHO | GRUPO SINDICATO PESQUERO DEL PERÚ 2 | Cliente | Activo | eegusquiza | 2012-06-18
5601 | GENERACION | EMPRESA DE GENERACIÓN ELÉCTRICA CHEVES S.A. | TRANSFORMADOR 2D | MALPASO | GRUPO 1 | TR 50/6.9 | Baja | user_sgi_trnsf_chev | 2016-09-01 | user_sgi_trnsf_chev | 2016-09-01
6785 | GENERACION | STATKRAFT | TRANSFORMADOR 2D | MALPASO | GRUPO 1 | TR 50/6.9 | Activo | user_sgi_trnsf_chev | 2016-09-01
5402 | GENERACION | STATKRAFT | TRANSFORMADOR 2D | MALPASO | GRUPO 1 | TR 50/6.9 | Baja | user_sgi_trnsf_stat | 2016-08-24 | user_sgi_trnsf_stat | 2016-08-24
4186 | GENERACION | SN POWER | TRANSFORMADOR 2D | MALPASO | GRUPO 1 | TR 50/6.9 | Baja | user_sgi_9 | 2014-10-14
5639 | GENERACION | EMPRESA DE GENERACIÓN ELÉCTRICA CHEVES S.A. | TRANSFORMADOR 2D | MALPASO | GRUPO 2 | TR 50/6.9 | Baja | user_sgi_trnsf_chev | 2016-09-01 | user_sgi_trnsf_chev | 2016-09-01
8667 | GENERACION | STATKRAFT | TRANSFORMADOR 2D | MALPASO | GRUPO 2 | TR 50/6.9 | Activo | user_sgi_trnsf_chev | 2016-09-01
5420 | GENERACION | STATKRAFT | TRANSFORMADOR 2D | MALPASO | GRUPO 2 | TR 50/6.9 | Baja | user_sgi_trnsf_stat | 2016-08-24 | user_sgi_trnsf_stat | 2016-08-24
4240 | GENERACION | SN POWER | TRANSFORMADOR 2D | MALPASO | GRUPO 2 | TR 50/6.9 | Baja | user_sgi_9 | 2014-10-14
5640 | GENERACION | EMPRESA DE GENERACIÓN ELÉCTRICA CHEVES S.A. | TRANSFORMADOR 2D | MALPASO | GRUPO 3 | TR 50/6.9 | Baja | user_sgi_trnsf_chev | 2016-09-01 | user_sgi_trnsf_chev | 2016-09-01
8668 | GENERACION | STATKRAFT | TRANSFORMADOR 2D | MALPASO | GRUPO 3 | TR 50/6.9 | Activo | user_sgi_trnsf_chev | 2016-09-01
5421 | GENERACION | STATKRAFT | TRANSFORMADOR 2D | MALPASO | GRUPO 3 | TR 50/6.9 | Baja | user_sgi_trnsf_stat | 2016-08-24 | user_sgi_trnsf_stat | 2016-08-24
4241 | GENERACION | SN POWER | TRANSFORMADOR 2D | MALPASO | GRUPO 3 | TR 50/6.9 | Baja | user_sgi_9 | 2014-10-14
5641 | GENERACION | EMPRESA DE GENERACIÓN ELÉCTRICA CHEVES S.A. | TRANSFORMADOR 2D | MALPASO | GRUPO 4 | TR 50/6.9 | Baja | user_sgi_trnsf_chev | 2016-09-01 | user_sgi_trnsf_chev | 2016-09-01
8669 | GENERACION | STATKRAFT | TRANSFORMADOR 2D | MALPASO | GRUPO 4 | TR 50/6.9 | Activo | user_sgi_trnsf_chev | 2016-09-01
5422 | GENERACION | STATKRAFT | TRANSFORMADOR 2D | MALPASO | GRUPO 4 | TR 50/6.9 | Baja | user_sgi_trnsf_stat | 2016-08-24 | user_sgi_trnsf_stat | 2016-08-24
4242 | GENERACION | SN POWER | TRANSFORMADOR 2D | MALPASO | GRUPO 4 | TR 50/6.9 | Baja | user_sgi_9 | 2014-10-14
14928 | GENERACION | PLANTA DE RESERVA FRIA DE GENERACION DE ETEN S.A. | GENERADOR TERMOELÉCTRICO | RESERVA FRIA DE GENERACION ETEN | GT-1 | GT-1 | Activo | jolortegui | 2015-07-01
12704 | GENERACION | ADINELSA ADN | GENERADOR TERMOELÉCTRICO | BAGUA GRANDE | GT1 | GT1 | Proyecto | jolortegui | 2013-10-30
12703 | GENERACION | ADINELSA ADN | GENERADOR TERMOELÉCTRICO | JAEN | GT1 | GT1 | Proyecto | jolortegui | 2013-11-07
3302 | DISTRIBUCION | LUZ DEL SUR | TRANSFORMADOR 2D | GALVEZ | GT110MW | GT110MW | Activo | demanda_sgi_upd4 | 2014-03-11
14960 | GENERACION | PLANTA DE RESERVA FRIA DE GENERACION DE ETEN S.A. | GENERADOR TERMOELÉCTRICO | RESERVA FRIA DE GENERACION ETEN | GT-2 | GT-2 | Activo | jolortegui | 2015-07-01
12705 | GENERACION | ADINELSA ADN | GENERADOR TERMOELÉCTRICO | BAGUA GRANDE | GT2 | GT2 | Proyecto | jolortegui | 2013-11-07
3303 | DISTRIBUCION | LUZ DEL SUR | TRANSFORMADOR 3D | GALVEZ | GT210MW | GT210MW | Activo | demanda_sgi_upd4 | 2014-03-11
14914 | DISTRIBUCION | LUZ DEL SUR | TRANSFORMADOR 2D | GALVEZ | GT310MW | GT310MW | Activo | eegusquiza | 2015-03-09
3602 | USUARIO LIBRE | GRAÑA Y MONTERO | CLIENTE | TALARA | GYM PETROLERA | GYMPETROLERA-1 | Activo | demanda_sgi_create | 2014-02-04
14793 | GENERACION | EMPRESA DE GENERACION ELECTRICA CANCHAYLLO SAC | GENERADOR HIDROELÉCTRICO | CANCHAYLLO | G01 | G01 | Activo | jolortegui | 2015-11-11
14794 | GENERACION | EMPRESA DE GENERACION ELECTRICA CANCHAYLLO SAC | GENERADOR HIDROELÉCTRICO | CANCHAYLLO | G02 | G02 | Activo | jolortegui | 2015-11-11
13514 | GENERACION | ELECTRICA YANAPAMPA SAC | GENERADOR HIDROELÉCTRICO | YANAPAMPA | G1 | G1 | Activo | jizquierdo | 2013-03-08
16294 | GENERACION | INFRAESTRUCTURA Y ENERGIAS DEL PERU | GENERADOR TERMOELÉCTRICO | RESERVA FRIA PTO MALDONADO | G1 | G1 | Anulado | jolortegui | 2016-07-20 | jolortegui | 2016-07-20
14788 | GENERACION | EMPRESA DE GENERACION ELECTRICA DE JUNIN | GENERADOR HIDROELÉCTRICO | RUNATULLO II | G1 | G1 | Activo | jolortegui | 2015-11-11
14790 | GENERACION | EMPRESA DE GENERACION ELECTRICA DE JUNIN | GENERADOR HIDROELÉCTRICO | RUNATULLO III | G1 | G1 | Activo | jolortegui | 2015-11-11
12699 | GENERACION | ADINELSA ADN | GENERADOR HIDROELÉCTRICO | LONYA GRANDE | G1 | G1 | Activo | jolortegui | 2013-10-30
12701 | GENERACION | ADINELSA ADN | GENERADOR HIDROELÉCTRICO | QUANDA | G1 | G1 | Activo | jolortegui | 2013-10-30
12695 | GENERACION | ADINELSA ADN | GENERADOR HIDROELÉCTRICO | LA PELOTA | G1 | G1 | Activo | jolortegui | 2013-10-30
12697 | GENERACION | ADINELSA ADN | GENERADOR HIDROELÉCTRICO | MUYO | G1 | G1 | Activo | jolortegui | 2013-10-30
15113 | GENERACION | EMPRESA CONCESIONARIA ENERGIA LIMPIA SAC | GENERADOR TERMOELÉCTRICO | LA GRINGA V | G1 | G1 | Activo | jolortegui | 2015-08-31
17035 | _NO DEFINIDO | EMPRESA ELECTRICA AGUA AZUL | GENERADOR HIDROELÉCTRICO | POTRERO | G1 | G1 | Activo | jolortegui | 2017-03-06 | jolortegui | 2017-04-28
13575 | GENERACION | EMPRESA ELECTRICA RIO DOBLE | GENERADOR HIDROELÉCTRICO | LAS PIZARRAS | G1 | G1 | Activo | jolortegui | 2013-10-30
12760 | GENERACION | MAJA ENERGIA S.A.C. | GENERADOR HIDROELÉCTRICO | RONCADOR | G1 | G1 | Activo | avera | 2010-06-24
14845 | DISTRIBUCION | LUZ DEL SUR | GENERADOR HIDROELÉCTRICO | SANTA TERESA | G1 | G1 | Activo | jolortegui | 2015-11-11
13133 | GENERACION | ELECTRICA SANTA ROSA | GENERADOR HIDROELÉCTRICO | PURMACANA | G1 | G1 | Activo | pchang | 2011-04-05
13183 | DISTRIBUCION | ELECTRO ORIENTE | GENERADOR HIDROELÉCTRICO | GERA II | G1 - CH GERA II | G1 | Activo | jolortegui | 2013-10-30
16320 | GENERACION | CERRO DEL AGUILA S.A. | SERVICIOS AUXILIARES | CERRO DEL AGUILA | G1 CERRO DEL AGUILA (SSAA) | SERV. AUX. | Activo | jolortegui | 2016-07-27
5851 | GENERACION | EMPRESA DE GENERACIÓN ELÉCTRICA CHEVES S.A. | SERVICIOS AUXILIARES | CHEVES | G1 CHEVES | SERV. AUX. | Baja | user_sgi_trnsf_chev | 2016-09-01 | user_sgi_trnsf_chev | 2016-09-01
15030 | GENERACION | STATKRAFT | SERVICIOS AUXILIARES | CHEVES | G1 CHEVES | SERV. AUX. | Activo | user_sgi_trnsf_chev | 2016-09-01
16286 | GENERACION | EMPRESA DE GENERACION ELECTRICA RIO BAÑOS S.A.C. | GENERADOR HIDROELÉCTRICO | RUCUY | G1 RUCUY | G1 | Activo | jolortegui | 2016-07-07 | jolortegui | 2016-09-01
13299 | GENERACION | PETRAMAS | GENERADOR TERMOELÉCTRICO | HUAYCOLORO | G1 1.6 MW | G1 | Activo | pchang | 2011-10-25
13144 | GENERACION | AGUAS Y ENERGIA PERU | GENERADOR HIDROELÉCTRICO | PÍAS 1 | G1_C.H. PÍAS 1 | G1 | Activo | pchang | 2011-06-10
16292 | GENERACION | INFRAESTRUCTURA Y ENERGIAS DEL PERU | GENERADOR TERMOELÉCTRICO | RESERVA FRIA PTO MALDONADO | G1-G11 | G1-G11 | Activo | jolortegui | 2016-07-15 | jolortegui | 2016-07-27
16293 | GENERACION | INFRAESTRUCTURA Y ENERGIAS DEL PERU | GENERADOR TERMOELÉCTRICO | RESERVA FRIA PUCALLPA | G1-G22 | G1-G22 | Activo | jolortegui | 2016-07-15 | jolortegui | 2016-07-27
1877 | DISTRIBUCION | LUZ DEL SUR | LINEA DE TRANSMISION | GALVEZ | G13 | G13 | Activo | vsanchez | 2002-05-08
13515 | GENERACION | ELECTRICA YANAPAMPA SAC | GENERADOR HIDROELÉCTRICO | YANAPAMPA | G2 | G2 | Activo | jizquierdo | 2013-03-08
16295 | GENERACION | INFRAESTRUCTURA Y ENERGIAS DEL PERU | GENERADOR TERMOELÉCTRICO | RESERVA FRIA PTO MALDONADO | G2 | G2 | Anulado | jolortegui | 2016-07-20 | jolortegui | 2016-07-20
14789 | GENERACION | EMPRESA DE GENERACION ELECTRICA DE JUNIN | GENERADOR HIDROELÉCTRICO | RUNATULLO II | G2 | G2 | Activo | jolortegui | 2015-11-11
14791 | GENERACION | EMPRESA DE GENERACION ELECTRICA DE JUNIN | GENERADOR HIDROELÉCTRICO | RUNATULLO III | G2 | G2 | Activo | jolortegui | 2015-11-11
12700 | GENERACION | ADINELSA ADN | GENERADOR HIDROELÉCTRICO | LONYA GRANDE | G2 | G2 | Activo | jolortegui | 2013-10-30
12702 | GENERACION | ADINELSA ADN | GENERADOR HIDROELÉCTRICO | QUANDA | G2 | G2 | Activo | jolortegui | 2013-10-30
12696 | GENERACION | ADINELSA ADN | GENERADOR HIDROELÉCTRICO | LA PELOTA | G2 | G2 | Activo | jolortegui | 2013-10-30
12698 | GENERACION | ADINELSA ADN | GENERADOR HIDROELÉCTRICO | MUYO | G2 | G2 | Activo | jolortegui | 2013-10-30
15114 | GENERACION | EMPRESA CONCESIONARIA ENERGIA LIMPIA SAC | GENERADOR TERMOELÉCTRICO | LA GRINGA V | G2 | G2 | Activo | jolortegui | 2015-08-31
17036 | _NO DEFINIDO | EMPRESA ELECTRICA AGUA AZUL | GENERADOR HIDROELÉCTRICO | POTRERO | G2 | G2 | Activo | jolortegui | 2017-03-06 | jolortegui | 2017-04-28
13576 | GENERACION | EMPRESA ELECTRICA RIO DOBLE | GENERADOR HIDROELÉCTRICO | LAS PIZARRAS | G2 | G2 | Activo | jolortegui | 2013-10-30
12761 | GENERACION | MAJA ENERGIA S.A.C. | GENERADOR HIDROELÉCTRICO | RONCADOR | G2 | G2 | Activo | avera | 2010-06-24
14846 | DISTRIBUCION | LUZ DEL SUR | GENERADOR HIDROELÉCTRICO | SANTA TERESA | G2 | G2 | Activo | jolortegui | 2015-11-11
13182 | DISTRIBUCION | ELECTRO ORIENTE | GENERADOR HIDROELÉCTRICO | GERA I | G2 - CH GERA I | G2 | Activo | jolortegui | 2013-10-30
12866 | DISTRIBUCION | ELECTRO ORIENTE | GENERADOR HIDROELÉCTRICO | GERA I | G2 - CH GERA I | G1 | Activo | pchang | 2011-07-25
13563 | DISTRIBUCION | ELECTRO ORIENTE | GENERADOR HIDROELÉCTRICO | GERA II | G2 - CH GERA II | G2 | Activo | jolortegui | 2013-10-30
5852 | GENERACION | EMPRESA DE GENERACIÓN ELÉCTRICA CHEVES S.A. | SERVICIOS AUXILIARES | CHEVES | G2 CHEVES | SERV. AUX. | Baja | user_sgi_trnsf_chev | 2016-09-01 | user_sgi_trnsf_chev | 2016-09-01
15031 | GENERACION | STATKRAFT | SERVICIOS AUXILIARES | CHEVES | G2 CHEVES | SERV. AUX. | Activo | user_sgi_trnsf_chev | 2016-09-01
16287 | GENERACION | EMPRESA DE GENERACION ELECTRICA RIO BAÑOS S.A.C. | GENERADOR HIDROELÉCTRICO | RUCUY | G2 RUCUY | G2 | Activo | jolortegui | 2016-07-07 | jolortegui | 2016-09-01
13300 | GENERACION | PETRAMAS | GENERADOR TERMOELÉCTRICO | HUAYCOLORO | G2 1.6 MW | G2 | Activo | pchang | 2011-10-25
13145 | GENERACION | AGUAS Y ENERGIA PERU | GENERADOR HIDROELÉCTRICO | PÍAS 1 | G2_C.H. PÍAS 1 | G2 | Activo | pchang | 2011-06-10
13516 | GENERACION | ELECTRICA YANAPAMPA SAC | GENERADOR HIDROELÉCTRICO | YANAPAMPA | G3 | G3 | Activo | jizquierdo | 2013-03-08
16296 | GENERACION | INFRAESTRUCTURA Y ENERGIAS DEL PERU | GENERADOR TERMOELÉCTRICO | RESERVA FRIA PTO MALDONADO | G3 | G3 | Anulado | jolortegui | 2016-07-20 | jolortegui | 2016-07-20
13301 | GENERACION | PETRAMAS | GENERADOR TERMOELÉCTRICO | HUAYCOLORO | G3 | G3 | Activo | pchang | 2011-10-25
16298 | GENERACION | INFRAESTRUCTURA Y ENERGIAS DEL PERU | GENERADOR TERMOELÉCTRICO | RESERVA FRIA PTO MALDONADO | G4 | G4 | Anulado | jolortegui | 2016-07-20 | jolortegui | 2016-07-20
16297 | GENERACION | INFRAESTRUCTURA Y ENERGIAS DEL PERU | GENERADOR TERMOELÉCTRICO | RESERVA FRIA PTO MALDONADO | G5 | G5 | Anulado | jeancarlo.videla | 2016-07-20 | jolortegui | 2016-07-20
16299 | GENERACION | INFRAESTRUCTURA Y ENERGIAS DEL PERU | GENERADOR TERMOELÉCTRICO | RESERVA FRIA PTO MALDONADO | G6 | G6 | Anulado | jolortegui | 2016-07-20 | jolortegui | 2016-07-20
6255 | DISTRIBUCION | EDELNOR | TRANSFORMADOR 2D | HUACHO | H TR1 60/10 | H TR1 60/10 | Baja | user_sgi_trnsf_edeln | 2016-12-14 | user_sgi_trnsf_edeln | 2016-12-14
3035 | DISTRIBUCION | ENEL DISTRIBUCION PERU | TRANSFORMADOR 2D | HUACHO | H TR1 60/10 | H TR1 60/10 | Activo | user_sgi_trnsf_edeln | 2016-12-14
6256 | DISTRIBUCION | EDELNOR | TRANSFORMADOR 3D | HUACHO | H TR2 60/20/10 | H TR2 60/20/10 | Baja | user_sgi_trnsf_edeln | 2016-12-14 | user_sgi_trnsf_edeln | 2016-12-14
3036 | DISTRIBUCION | ENEL DISTRIBUCION PERU | TRANSFORMADOR 3D | HUACHO | H TR2 60/20/10 | H TR2 60/20/10 | Activo | user_sgi_trnsf_edeln | 2016-12-14
11449 | USUARIO LIBRE | SOUTHERN PERU CC | INTERRUPTOR | ILO 1 | HCB 653 | HCB 653 | Activo | pchang | 2006-04-06
11450 | USUARIO LIBRE | SOUTHERN PERU CC | INTERRUPTOR | ILO 1 | HCB 654 | HCB 654 | Activo | pchang | 2006-04-06
16809 | USUARIO LIBRE | SOUTHERN PERU CC | INTERRUPTOR | MOQUEGUA | HCB-1254 | HCB-1254 | Activo | jolortegui | 2016-12-19
16810 | USUARIO LIBRE | SOUTHERN PERU CC | INTERRUPTOR | MOQUEGUA | HCB-1255 | HCB-1255 | Activo | jolortegui | 2016-12-19
4954 | GENERACION | ENERSUR | INTERRUPTOR | ILO 2 | HCB-14350 | HCB-14350 | Baja | user_sgi_trnsf_ens | 2016-04-05 | user_sgi_trnsf_ens | 2016-03-28
13553 | GENERACION | ENGIE | INTERRUPTOR | ILO 2 | HCB-14350 | HCB-14350 | Activo | user_sgi_trnsf_ens | 2016-04-05
4955 | GENERACION | ENERSUR | INTERRUPTOR | ILO 2 | HCB-14450 | HCB-14450 | Baja | user_sgi_trnsf_ens | 2016-04-05 | user_sgi_trnsf_ens | 2016-03-28
13554 | GENERACION | ENGIE | INTERRUPTOR | ILO 2 | HCB-14450 | HCB-14450 | Activo | user_sgi_trnsf_ens | 2016-04-05
4940 | GENERACION | ENERSUR | INTERRUPTOR | CHILCA 1 | HCB-1551 | HCB-1551 | Baja | user_sgi_trnsf_ens | 2016-04-05 | user_sgi_trnsf_ens | 2016-03-28
13345 | GENERACION | ENGIE | INTERRUPTOR | CHILCA 1 | HCB-1551 | HCB-1551 | Activo | user_sgi_trnsf_ens | 2016-04-05
4920 | GENERACION | ENERSUR | INTERRUPTOR | CHILCA 1 | HCB-15510 | HCB-15510 | Baja | user_sgi_trnsf_ens | 2016-04-05 | user_sgi_trnsf_ens | 2016-03-28
11606 | GENERACION | ENGIE | INTERRUPTOR | CHILCA 1 | HCB-15510 | HCB-15510 | Activo | user_sgi_trnsf_ens | 2016-04-05
4918 | GENERACION | ENERSUR | INTERRUPTOR | CHILCA 1 | HCB-1552 | HCB-1552 | Baja | user_sgi_trnsf_ens | 2016-04-05 | user_sgi_trnsf_ens | 2016-03-28
11604 | GENERACION | ENGIE | INTERRUPTOR | CHILCA 1 | HCB-1552 | HCB-1552 | Activo | user_sgi_trnsf_ens | 2016-04-05
4919 | GENERACION | ENERSUR | INTERRUPTOR | CHILCA 1 | HCB-1553 | HCB-1553 | Baja | user_sgi_trnsf_ens | 2016-04-05 | user_sgi_trnsf_ens | 2016-03-28
11605 | GENERACION | ENGIE | INTERRUPTOR | CHILCA 1 | HCB-1553 | HCB-1553 | Activo | user_sgi_trnsf_ens | 2016-04-05
4917 | GENERACION | ENERSUR | INTERRUPTOR | CHILCA 1 | HCB-1555 | HCB-1555 | Baja | user_sgi_trnsf_ens | 2016-04-05 | user_sgi_trnsf_ens | 2016-03-28
11603 | GENERACION | ENGIE | INTERRUPTOR | CHILCA 1 | HCB-1555 | HCB-1555 | Activo | user_sgi_trnsf_ens | 2016-04-05
4916 | GENERACION | ENERSUR | INTERRUPTOR | CHILCA 1 | HCB-1557 | HCB-1557 | Baja | user_sgi_trnsf_ens | 2016-04-05 | user_sgi_trnsf_ens | 2016-03-28
11602 | GENERACION | ENGIE | INTERRUPTOR | CHILCA 1 | HCB-1557 | HCB-1557 | Activo | user_sgi_trnsf_ens | 2016-04-05
4941 | GENERACION | ENERSUR | INTERRUPTOR | CHILCA 1 | HCB-1558 (ACOPLE) | HCB-1558 | Baja | user_sgi_trnsf_ens | 2016-04-05 | user_sgi_trnsf_ens | 2016-03-28
13346 | GENERACION | ENGIE | INTERRUPTOR | CHILCA 1 | HCB-1558 (ACOPLE) | HCB-1558 | Activo | user_sgi_trnsf_ens | 2016-04-05
4921 | GENERACION | ENERSUR | INTERRUPTOR | CHILCA 1 | HCB-1559 | HCB-1559 | Baja | user_sgi_trnsf_ens | 2016-04-05 | user_sgi_trnsf_ens | 2016-03-28
11607 | GENERACION | ENGIE | INTERRUPTOR | CHILCA 1 | HCB-1559 | HCB-1559 | Activo | user_sgi_trnsf_ens | 2016-04-05
14012 | USUARIO LIBRE | SOUTHERN PERU CC | INTERRUPTOR | ILO 3 | HCB-1750 (L-1392) | HCB-1750 | Activo | jolortegui | 2013-12-26
14013 | USUARIO LIBRE | SOUTHERN PERU CC | INTERRUPTOR | ILO 3 | HCB-1751 (L-1385) | HCB-1751 | Activo | jolortegui | 2013-12-26
14017 | USUARIO LIBRE | SOUTHERN PERU CC | INTERRUPTOR | ILO 3 | HCB-1752 (L-1390) | HCB-1752 | Activo | jolortegui | 2013-12-26 | jolortegui | 2016-01-20
14014 | USUARIO LIBRE | SOUTHERN PERU CC | INTERRUPTOR | ILO 3 | HCB-1758 (INT. ACOPLAMIENTO) | HCB-1758 | Activo | jolortegui | 2013-12-26
14016 | USUARIO LIBRE | SOUTHERN PERU CC | INTERRUPTOR | ILO 3 | HCB-1759 (INT. TR2) | HCB-1759 | Activo | jolortegui | 2013-12-26
16804 | USUARIO LIBRE | SOUTHERN PERU CC | INTERRUPTOR | ILO 3 | HCB-2752 (L-2033) | HCB-2752 | Activo | jolortegui | 2016-12-19
16803 | USUARIO LIBRE | SOUTHERN PERU CC | INTERRUPTOR | ILO 3 | HCB-2753 (L-2034) | HCB-2753 | Activo | jolortegui | 2016-12-19
16796 | USUARIO LIBRE | SOUTHERN PERU CC | INTERRUPTOR | ILO 3 | HCB-2757 (INT. TR1) | HCB-2757 | Activo | jolortegui | 2016-12-19
16797 | USUARIO LIBRE | SOUTHERN PERU CC | INTERRUPTOR | ILO 3 | HCB-2758 INT. ACOPLAMIENTO) | HCB-2758 | Activo | jolortegui | 2016-12-19
16795 | USUARIO LIBRE | SOUTHERN PERU CC | INTERRUPTOR | ILO 3 | HCB-2759 (INT. TR2) | HCB-2759 | Activo | jolortegui | 2016-12-19
5919 | GENERACION | EDEGEL | GENERADOR HIDROELÉCTRICO | HUINCO | HCO1 | G1 | Baja | user_sgi_trnsf_edeg | 2016-12-13 | user_sgi_trnsf_edeg | 2016-12-13
22 | GENERACION | ENEL GENERACION PERU S.A.A. | GENERADOR HIDROELÉCTRICO | HUINCO | HCO1 | G1 | Activo | user_sgi_trnsf_edeg | 2016-12-13
5920 | GENERACION | EDEGEL | GENERADOR HIDROELÉCTRICO | HUINCO | HCO2 | G2 | Baja | user_sgi_trnsf_edeg | 2016-12-13 | user_sgi_trnsf_edeg | 2016-12-13
23 | GENERACION | ENEL GENERACION PERU S.A.A. | GENERADOR HIDROELÉCTRICO | HUINCO | HCO2 | G2 | Activo | user_sgi_trnsf_edeg | 2016-12-13
5921 | GENERACION | EDEGEL | GENERADOR HIDROELÉCTRICO | HUINCO | HCO3 | G3 | Baja | user_sgi_trnsf_edeg | 2016-12-13 | user_sgi_trnsf_edeg | 2016-12-13
24 | GENERACION | ENEL GENERACION PERU S.A.A. | GENERADOR HIDROELÉCTRICO | HUINCO | HCO3 | G3 | Activo | user_sgi_trnsf_edeg | 2016-12-13
5922 | GENERACION | EDEGEL | GENERADOR HIDROELÉCTRICO | HUINCO | HCO4 | G4 | Baja | user_sgi_trnsf_edeg | 2016-12-13 | user_sgi_trnsf_edeg | 2016-12-13
25 | GENERACION | ENEL GENERACION PERU S.A.A. | GENERADOR HIDROELÉCTRICO | HUINCO | HCO4 | G4 | Activo | user_sgi_trnsf_edeg | 2016-12-13
131 | GENERACION | EGEMSA | GENERADOR HIDROELÉCTRICO | HERCCA | HERC_G1 | *G1(BAJA) | Baja | epalpan
132 | GENERACION | EGEMSA | GENERADOR HIDROELÉCTRICO | HERCCA | HERC_G2 | *G2(BAJA) | Baja | epalpan
11782 | DISTRIBUCION | HIDRANDINA | CLIENTE | NORTE | HIDRANDINA | Cliente | Activo | eegusquiza | 2012-06-18
12001 | USUARIO LIBRE | HILANDERIA DE ALGODÓN | CLIENTE | SANTA ROSA | HILANDERIA DE ALGODON PERUANO | Cliente | Activo | CARGAINICIAL | 2009-05-19
6415 | DISTRIBUCION | EDELNOR | TRANSFORMADOR 2D | HUARAL | HL TR1 60/10 | HL TR1 60/10 | Baja | user_sgi_trnsf_edeln | 2016-12-14 | user_sgi_trnsf_edeln | 2016-12-14
9103 | DISTRIBUCION | ENEL DISTRIBUCION PERU | TRANSFORMADOR 2D | HUARAL | HL TR1 60/10 | HL TR1 60/10 | Activo | user_sgi_trnsf_edeln | 2016-12-14
6434 | DISTRIBUCION | EDELNOR | TRANSFORMADOR 2D | HUARAL | HL TR2 60/10 | HL TR2 60/10 | Baja | user_sgi_trnsf_edeln | 2016-12-14 | user_sgi_trnsf_edeln | 2016-12-14
11360 | DISTRIBUCION | ENEL DISTRIBUCION PERU | TRANSFORMADOR 2D | HUARAL | HL TR2 60/10 | HL TR2 60/10 | Activo | user_sgi_trnsf_edeln | 2016-12-14
12092 | USUARIO LIBRE | HORNOS ELÉCTRICOS PERUANOS | CLIENTE | SANTA ROSA | HORNOS ELÉCTRICOS PERUANOS | Cliente | Baja | aticona | 2010-11-18
12093 | USUARIO LIBRE | HOSPITAL EDGARDO REBAGLIATI - ESSALUD | CLIENTE | SANTA ROSA | HOSPITAL EDGARDO REBAGLIATI - ESSALUD | Cliente | Baja | aticona | 2010-11-18
5923 | GENERACION | EDEGEL | GENERADOR HIDROELÉCTRICO | HUAMPANÍ | HPNI1 | G1 | Baja | user_sgi_trnsf_edeg | 2016-12-13 | user_sgi_trnsf_edeg | 2016-12-13
26 | GENERACION | ENEL GENERACION PERU S.A.A. | GENERADOR HIDROELÉCTRICO | HUAMPANÍ | HPNI1 | G1 | Activo | user_sgi_trnsf_edeg | 2016-12-13
5924 | GENERACION | EDEGEL | GENERADOR HIDROELÉCTRICO | HUAMPANÍ | HPNI2 | G2 | Baja | user_sgi_trnsf_edeg | 2016-12-13 | user_sgi_trnsf_edeg | 2016-12-13
27 | GENERACION | ENEL GENERACION PERU S.A.A. | GENERADOR HIDROELÉCTRICO | HUAMPANÍ | HPNI2 | G2 | Activo | user_sgi_trnsf_edeg | 2016-12-13
10867 | DISTRIBUCION | LUZ DEL SUR | TRANSFORMADOR 2D | HUACHIPA | HPT110MW | HPT110MW | Activo | eegusquiza | 2014-05-14
3028 | DISTRIBUCION | LUZ DEL SUR | TRANSFORMADOR 3D | HUACHIPA | HPT223MW | HPT223MW | Activo | demanda_sgi_upd5 | 2014-03-11 | eegusquiza | 2016-01-25
15683 | DISTRIBUCION | HIDRANDINA | TRANSFORMADOR 3D | HUACA DEL SOL | HUACA_BARRA_10 | TP-6033 - 10KV | Activo | allosa | 2016-03-31 | allosa | 2016-03-31
15682 | DISTRIBUCION | HIDRANDINA | TRANSFORMADOR 3D | HUACA DEL SOL | HUACA_BARRA_33 | TP-6033 - 33KV | Activo | allosa | 2016-03-31 | allosa | 2016-03-31
15787 | DISTRIBUCION | HIDRANDINA | BARRA | HUACA DEL SOL | HUACA.DEL_SOL_BARRA_10KV | HUACA_10KV | Activo | allosa | 2016-06-15
16972 | DISTRIBUCION | HIDRANDINA | BARRA | HUACA DEL SOL | HUACA.DEL_SOL_BARRA_33kV | HUACA_33KV | Activo | allosa | 2017-02-02
15467 | _NO DEFINIDO | ( SINAC) NO DEFINIDO | RIO | (TODOS) | HUACHON | HUACHON | Activo | appHidrologia | 2016-01-06
5868 | GENERACION | EMPRESA DE GENERACIÓN ELÉCTRICA CHEVES S.A. | ESTACIÓN HIDROLÓGICA | (TODOS) | HUALLACOCHA ALTA | HUALLAC ALTA | Baja | user_sgi_trnsf_chev | 2016-09-01 | user_sgi_trnsf_chev | 2016-09-01
15390 | GENERACION | STATKRAFT | ESTACIÓN HIDROLÓGICA | (TODOS) | HUALLACOCHA ALTA | HUALLAC ALTA | Activo | user_sgi_trnsf_chev | 2016-09-01
5867 | GENERACION | EMPRESA DE GENERACIÓN ELÉCTRICA CHEVES S.A. | ESTACIÓN HIDROLÓGICA | (TODOS) | HUALLACOCHA BAJA | HUALLAC BAJA | Baja | user_sgi_trnsf_chev | 2016-09-01 | user_sgi_trnsf_chev | 2016-09-01
15389 | GENERACION | STATKRAFT | ESTACIÓN HIDROLÓGICA | (TODOS) | HUALLACOCHA BAJA | HUALLAC BAJA | Activo | user_sgi_trnsf_chev | 2016-09-01
15675 | GENERACION | EMPRESA DE GENERACION HUALLAGA | RIO | HUALLAGA | HUALLAGA | HUALLAGA | Activo | jolortegui | 2016-03-03
4994 | GENERACION | ENERSUR | EMBALSE:PRESA,TAZA,PULMON | (TODOS) | HUALLAMAYO | HUALLAMAYO | Baja | user_sgi_trnsf_ens | 2016-04-05 | user_sgi_trnsf_ens | 2017-05-05
15463 | GENERACION | ENGIE | EMBALSE:PRESA,TAZA,PULMON | (TODOS) | HUALLAMAYO | HUALLAMAYO | Activo | user_sgi_trnsf_ens | 2016-04-05 |  | 2017-05-25
12666 | USUARIO LIBRE | MINERA SANTA LUISA | TRANSFORMADOR 2D | HUALLANCA NUEVA | HUALLANCA EX T-10/3.3 kV | T-10/3.3 kV | Activo | hcayetano | 2009-12-09
12665 | USUARIO LIBRE | MINERA SANTA LUISA | TRANSFORMADOR 2D | HUALLANCA NUEVA | HUALLANCA EXIS T-33/3.3 kV | T-33/3.3 kV | Activo | hcayetano | 2009-12-09
14709 | USUARIO LIBRE | MINERA CORONA | GENERADOR HIDROELÉCTRICO | HUANCHOR | HUANCHOR1 | G1 | Baja | update_sgi8 | 2013-05-08
193 | GENERACION | HIDROELECTRICA HUANCHOR S.A.C. | GENERADOR HIDROELÉCTRICO | HUANCHOR | HUANCHOR1 | G1 | Activo | update_sgi8 | 2014-05-21
14710 | USUARIO LIBRE | MINERA CORONA | GENERADOR HIDROELÉCTRICO | HUANCHOR | HUANCHOR2 | G2 | Baja | update_sgi8 | 2013-05-08
194 | GENERACION | HIDROELECTRICA HUANCHOR S.A.C. | GENERADOR HIDROELÉCTRICO | HUANCHOR | HUANCHOR2 | G2 | Activo | update_sgi8 | 2014-05-21
5002 | GENERACION | ENERSUR | ESTACIÓN HIDROLÓGICA | (TODOS) | HUANGUSH BAJO | HUANGUSH B | Baja | user_sgi_trnsf_ens | 2016-04-05 | user_sgi_trnsf_ens | 2016-03-28
15478 | GENERACION | ENGIE | ESTACIÓN HIDROLÓGICA | (TODOS) | HUANGUSH BAJO | HUANGUSH B | Activo | user_sgi_trnsf_ens | 2016-04-05
5001 | GENERACION | ENERSUR | ESTACIÓN HIDROLÓGICA | (TODOS) | HUANGUSH ALTO | HUANGUSH A | Baja | user_sgi_trnsf_ens | 2016-04-05 | user_sgi_trnsf_ens | 2016-03-28
15477 | GENERACION | ENGIE | ESTACIÓN HIDROLÓGICA | (TODOS) | HUANGUSH ALTO | HUANGUSH A | Activo | user_sgi_trnsf_ens | 2016-04-05
14006 | GENERACION | EMPRESA DE GENERACION HUANZA | GENERADOR HIDROELÉCTRICO | HUANZA | HUANZA G1 | 1GER | Activo | jolortegui | 2016-02-19
14007 | GENERACION | EMPRESA DE GENERACION HUANZA | GENERADOR HIDROELÉCTRICO | HUANZA | HUANZA G2 | 2GER | Activo | jolortegui | 2016-02-19
12667 | USUARIO LIBRE | MINERA SANTA LUISA | TRANSFORMADOR 2D | HUANZALA | HUANZALA T-33/2.2 kV | T-33/2.2 kV | Activo | hcayetano | 2009-12-09
6336 | DISTRIBUCION | EDELNOR | BARRA | HUARAL | HUARAL60 | HUARAL60 | Baja | user_sgi_trnsf_edeln | 2016-12-14 | user_sgi_trnsf_edeln | 2016-12-14
8063 | DISTRIBUCION | ENEL DISTRIBUCION PERU | BARRA | HUARAL | HUARAL60 | HUARAL60 | Activo | user_sgi_trnsf_edeln | 2016-12-14
5897 | GENERACION | EMPRESA DE GENERACIÓN ELÉCTRICA CHEVES S.A. | ESTACIÓN HIDROLÓGICA | (TODOS) | HUARHUACRO | HUARHUACRO | Baja | user_sgi_trnsf_chev | 2016-09-01 | user_sgi_trnsf_chev | 2016-09-01
15520 | GENERACION | STATKRAFT | ESTACIÓN HIDROLÓGICA | (TODOS) | HUARHUACRO | HUARHUACRO | Activo | user_sgi_trnsf_chev | 2016-09-01
6337 | DISTRIBUCION | EDELNOR | BARRA | HUARAL | HUARL10 | HUARL10 | Baja | user_sgi_trnsf_edeln | 2016-12-14 | user_sgi_trnsf_edeln | 2016-12-14
8064 | DISTRIBUCION | ENEL DISTRIBUCION PERU | BARRA | HUARAL | HUARL10 | HUARL10 | Activo | user_sgi_trnsf_edeln | 2016-12-14
13302 | GENERACION | HIDROELECTRICA SANTA CRUZ | CENTRAL HIDROELÉCTRICA | HUASAHUASI I | HUASAHUASI I | HUASAHUASI I | Activo | appHidrologia | 2016-05-02
13303 | GENERACION | HIDROELECTRICA SANTA CRUZ | CENTRAL HIDROELÉCTRICA | HUASAHUASI II | HUASAHUASI II | CENTRAL | Activo | appHidrologia | 2016-05-02
13304 | GENERACION | HIDROELECTRICA SANTA CRUZ | GENERADOR HIDROELÉCTRICO | HUASAHUASI I | HUASA_I_G1 | G1 | Activo | lvasquez | 2012-07-10
13305 | GENERACION | HIDROELECTRICA SANTA CRUZ | GENERADOR HIDROELÉCTRICO | HUASAHUASI I | HUASA_I_G2 | G2 | Activo | lvasquez | 2012-07-10
13409 | GENERACION | HIDROELECTRICA SANTA CRUZ | GENERADOR HIDROELÉCTRICO | HUASAHUASI II | HUASA_II_G1 | G1 | Activo | lvasquez | 2012-07-10
13410 | GENERACION | HIDROELECTRICA SANTA CRUZ | GENERADOR HIDROELÉCTRICO | HUASAHUASI II | HUASA_II_G2 | G2 | Activo | lvasquez | 2012-07-10
15543 | _NO DEFINIDO | ( SINAC) NO DEFINIDO | CUENCA HIDROLOGICA | (TODOS) | HUAURA | HUAURA | Activo | appHidrologia | 2016-01-06 |  | 2017-05-05
15394 | GENERACION | ELECTROPERU | ESTACIÓN HIDROLÓGICA | (TODOS) | HUAYLACANCHA | HUAYLACANCHA | Activo | appHidrologia | 2016-01-06
5749 | GENERACION | EMPRESA DE GENERACIÓN ELÉCTRICA CHEVES S.A. | GENERADOR HIDROELÉCTRICO | HUAYLLACHO | HUAYLLACHO G1 | G1 | Baja | user_sgi_trnsf_chev | 2016-09-01 | user_sgi_trnsf_chev | 2016-09-01
10733 | GENERACION | STATKRAFT | GENERADOR HIDROELÉCTRICO | HUAYLLACHO | HUAYLLACHO G1 | G1 | Activo | user_sgi_trnsf_chev | 2016-09-01
5106 | GENERACION | STATKRAFT | GENERADOR HIDROELÉCTRICO | HUAYLLACHO | HUAYLLACHO G1 | G1 | Baja | user_sgi_trnsf_stat | 2016-08-24 | user_sgi_trnsf_stat | 2016-08-24
4350 | GENERACION | SN POWER | GENERADOR HIDROELÉCTRICO | HUAYLLACHO | HUAYLLACHO G1 | G1 | Baja | user_sgi_9 | 2014-10-14
14910 | USUARIO LIBRE | HUDBAY PERU S.A.C. | CLIENTE | CONSTANCIA | HUDBAY-CONST | HUDBAY-CONST | Activo | eegusquiza | 2015-03-04
15391 | GENERACION | ELECTROPERU | ESTACIÓN HIDROLÓGICA | (TODOS) | HUICHACOCHA, COLLARCOCHA,YURACCOCHA,BELSACOCHA,ÑAHUINCOCHA | HCYB | Activo | appHidrologia | 2016-01-06
5628 | GENERACION | EMPRESA DE GENERACIÓN ELÉCTRICA CHEVES S.A. | TRANSFORMADOR 2D | HUICRA | HUICRA | TR 50/2.4 | Baja | user_sgi_trnsf_chev | 2016-09-01 | user_sgi_trnsf_chev | 2016-09-01
8458 | GENERACION | STATKRAFT | TRANSFORMADOR 2D | HUICRA | HUICRA | TR 50/2.4 | Activo | user_sgi_trnsf_chev | 2016-09-01
5410 | GENERACION | STATKRAFT | TRANSFORMADOR 2D | HUICRA | HUICRA | TR 50/2.4 | Baja | user_sgi_trnsf_stat | 2016-08-24 | user_sgi_trnsf_stat | 2016-08-24
4229 | GENERACION | SN POWER | TRANSFORMADOR 2D | HUICRA | HUICRA | TR 50/2.4 | Baja | user_sgi_9 | 2014-10-14
4191 | GENERACION | SN POWER | BARRA | HUICRA | HUICRA2 | HUICRA2 | Baja | user_sgi_9 | 2014-10-14
8016 | GENERACION | STATKRAFT | BARRA | HUICRA | HUICRA2 | HUICRA2 | Activo | dgutierrez | 2001-11-29
4163 | GENERACION | SN POWER | BARRA | HUICRA | HUICRA50 | HUICRA50 | Baja | user_sgi_9 | 2014-10-14
5316 | GENERACION | STATKRAFT | BARRA | HUICRA | HUICRA50 | HUICRA50 | Activo | epalpan
6048 | GENERACION | EDEGEL | BARRA | HUINCO | HUIN12.5 | BARRA 12.5 | Baja | user_sgi_trnsf_edeg | 2016-12-13 | user_sgi_trnsf_edeg | 2016-12-13
8056 | GENERACION | ENEL GENERACION PERU S.A.A. | BARRA | HUINCO | HUIN12.5 | BARRA 12.5 | Activo | user_sgi_trnsf_edeg | 2016-12-13
5892 | GENERACION | EMPRESA DE GENERACIÓN ELÉCTRICA CHEVES S.A. | ESTACIÓN HIDROLÓGICA | (TODOS) | HUISCA HUISCA | HUISCA | Baja | user_sgi_trnsf_chev | 2016-09-01 | user_sgi_trnsf_chev | 2016-09-01
15515 | GENERACION | STATKRAFT | ESTACIÓN HIDROLÓGICA | (TODOS) | HUISCA HUISCA | HUISCA | Activo | user_sgi_trnsf_chev | 2016-09-01
5894 | GENERACION | EMPRESA DE GENERACIÓN ELÉCTRICA CHEVES S.A. | ESTACIÓN HIDROLÓGICA | (TODOS) | HUISCA HUISCA-ARCATA | HUIS-ARC | Baja | user_sgi_trnsf_chev | 2016-09-01 | user_sgi_trnsf_chev | 2016-09-01
15517 | GENERACION | STATKRAFT | ESTACIÓN HIDROLÓGICA | (TODOS) | HUISCA HUISCA-ARCATA | HUIS-ARC | Activo | user_sgi_trnsf_chev | 2016-09-01
14504 | DISTRIBUCION | ELECTRO SUR ESTE | TRANSFORMADOR 3D | HUARO | HU-TR-301-4MVA | HU-TR-301-4MVA | Activo | eegusquiza | 2014-08-13
6618 | DISTRIBUCION | EDELNOR | TRANSFORMADOR 3D | HUANDOY | HY TR1 60/20/10 | HY TR1 60/20/10 | Baja | user_sgi_trnsf_edeln | 2016-12-14 | user_sgi_trnsf_edeln | 2016-12-14
15225 | DISTRIBUCION | ENEL DISTRIBUCION PERU | TRANSFORMADOR 3D | HUANDOY | HY TR1 60/20/10 | HY TR1 60/20/10 | Activo | user_sgi_trnsf_edeln | 2016-12-14 | eegusquiza | 2015-11-09
6269 | DISTRIBUCION | EDELNOR | TRANSFORMADOR 3D | INFANTAS | I TR1 60/20/10 | I TR1 60/20/10 | Baja | user_sgi_trnsf_edeln | 2016-12-14 | user_sgi_trnsf_edeln | 2016-12-14
3320 | DISTRIBUCION | ENEL DISTRIBUCION PERU | TRANSFORMADOR 3D | INFANTAS | I TR1 60/20/10 | I TR1 60/20/10 | Activo | user_sgi_trnsf_edeln | 2016-12-14
6408 | DISTRIBUCION | EDELNOR | TRANSFORMADOR 2D | INFANTAS | I TR2 60/10 | I TR2 60/10 | Baja | user_sgi_trnsf_edeln | 2016-12-14 | user_sgi_trnsf_edeln | 2016-12-14
9096 | DISTRIBUCION | ENEL DISTRIBUCION PERU | TRANSFORMADOR 2D | INFANTAS | I TR2 60/10 | I TR2 60/10 | Activo | user_sgi_trnsf_edeln | 2016-12-14
10448 | DISTRIBUCION | ELECTRO DUNAS | TRANSFORMADOR 3D | ICA-NORTE | ICA NORTE TR-60/10 | TR2 60/10 | Activo | demanda_sgi_upd2 | 2014-01-23 | allosa | 2016-06-15
6430 | DISTRIBUCION | EDELNOR | TRANSFORMADOR 2D | INDUSTRIALES | ID TR1 60/10 | ID TR1 60/10 | Baja | user_sgi_trnsf_edeln | 2016-12-14 | user_sgi_trnsf_edeln | 2016-12-14
11351 | DISTRIBUCION | ENEL DISTRIBUCION PERU | TRANSFORMADOR 2D | INDUSTRIALES | ID TR1 60/10 | ID TR1 60/10 | Activo | user_sgi_trnsf_edeln | 2016-12-14
6253 | DISTRIBUCION | EDELNOR | TRANSFORMADOR 2D | INDUSTRIALES | ID TR2 60/10 | ID TR2 60/10 | Baja | user_sgi_trnsf_edeln | 2016-12-14 | user_sgi_trnsf_edeln | 2016-12-14
3019 | DISTRIBUCION | ENEL DISTRIBUCION PERU | TRANSFORMADOR 2D | INDUSTRIALES | ID TR2 60/10 | ID TR2 60/10 | Activo | user_sgi_trnsf_edeln | 2016-12-14
6536 | DISTRIBUCION | EDELNOR | TRANSFORMADOR 3D | INDUSTRIALES | ID TR3 60/20/10 | ID TR3 60/20/10 | Baja | user_sgi_trnsf_edeln | 2016-12-14 | user_sgi_trnsf_edeln | 2016-12-14
14238 | DISTRIBUCION | ENEL DISTRIBUCION PERU | BARRA | INDUSTRIALES | ID TR3 60/20/10 | ID TR3 60/20/10 | Activo | user_sgi_trnsf_edeln | 2016-12-14
14233 | DISTRIBUCION | ENEL DISTRIBUCION PERU | TRANSFORMADOR 3D | INDUSTRIALES | ID TR3 60/20/10 | ID TR3 60/20/10 | Activo | user_sgi_trnsf_edeln | 2016-12-14
6539 | DISTRIBUCION | EDELNOR | BARRA | INDUSTRIALES | ID TR3 60/20/10 | ID TR3 60/20/10 | Baja | user_sgi_trnsf_edeln | 2016-12-14 | user_sgi_trnsf_edeln | 2016-12-14
12004 | USUARIO LIBRE | IDIESA ARTÍCULOS PLÁSTICOS | CLIENTE | SANTA ROSA | IDIESA ARTÍCULOS PLÁSTICOS | Cliente | Activo | CARGAINICIAL | 2009-05-19
11930 | USUARIO LIBRE | IEQSA (INDUSTRIAS ELECTROQUIMICAS) | CLIENTE | CHAVARRIA - BARSI | IEQSA | Cliente | Activo | eegusquiza | 2012-06-18
3590 | USUARIO LIBRE | IEQSA (INDUSTRIAS ELECTROQUIMICAS) | CLIENTE | TOMÁS VALLE | IEQSA-TOMAS VALLE | IEQSA-1 | Activo | demanda_sgi_create | 2014-02-04
3006 | DISTRIBUCION | LUZ DEL SUR | TRANSFORMADOR 3D | INGENIEROS | IGT110MW | IGT110MW | Activo | demanda_sgi_upd4 | 2014-03-11
3004 | DISTRIBUCION | LUZ DEL SUR | TRANSFORMADOR 3D | INGENIEROS | IGT223MW | IGT223MW | Activo | demanda_sgi_upd4 | 2014-03-11
13568 | GENERACION | ILLAPU ENERGY | GENERADOR TERMOELÉCTRICO | ILLAPU | ILLAPU TG1 | TG1 | Fuera de COES | jizquierdo | 2013-03-08
4536 | GENERACION | ENERSUR | GENERADOR TERMOELÉCTRICO | ILO 1 | ILO1CATKATO | GCAT | Baja | user_sgi_trnsf_ens | 2016-04-05 | user_sgi_trnsf_ens | 2016-03-28
176 | GENERACION | ENGIE | GENERADOR TERMOELÉCTRICO | ILO 1 | ILO1CATKATO | GCAT | Activo | user_sgi_trnsf_ens | 2016-04-05
4534 | GENERACION | ENERSUR | GENERADOR TERMOELÉCTRICO | ILO 1 | ILO1TG1_TG1 | TG1 | Baja | user_sgi_trnsf_ens | 2016-04-05 | user_sgi_trnsf_ens | 2016-03-28
174 | GENERACION | ENGIE | GENERADOR TERMOELÉCTRICO | ILO 1 | ILO1TG1_TG1 | TG1 | Activo | user_sgi_trnsf_ens | 2016-04-05
4535 | GENERACION | ENERSUR | GENERADOR TERMOELÉCTRICO | ILO 1 | ILO1TG2_TG2 | TG2 | Baja | user_sgi_trnsf_ens | 2016-04-05 | user_sgi_trnsf_ens | 2016-03-28
175 | GENERACION | ENGIE | GENERADOR TERMOELÉCTRICO | ILO 1 | ILO1TG2_TG2 | TG2 | Activo | user_sgi_trnsf_ens | 2016-04-05
4531 | GENERACION | ENGIE | GENERADOR TERMOELÉCTRICO | ILO 1 | ILO1TV1_TV1 | TV1 | Baja | user_sgi_trnsf_ens | 2016-04-05 | user_sgi_trnsf_ens | 2016-03-28
170 | GENERACION | ENGIE | GENERADOR TERMOELÉCTRICO | ILO 1 | ILO1TV1_TV1 | TV1 | Fuera de COES | user_sgi_trnsf_ens | 2016-04-05
171 | GENERACION | ENGIE | GENERADOR TERMOELÉCTRICO | ILO 1 | ILO1TV2_TV2 | TV2 | Baja | jolortegui | 2014-05-30
4532 | GENERACION | ENERSUR | GENERADOR TERMOELÉCTRICO | ILO 1 | ILO1TV3_TV3 | TV3 | Baja | user_sgi_trnsf_ens | 2016-04-05 | user_sgi_trnsf_ens | 2016-03-28
172 | GENERACION | ENGIE | GENERADOR TERMOELÉCTRICO | ILO 1 | ILO1TV3_TV3 | TV3 | Baja | user_sgi_trnsf_ens | 2016-04-05
4533 | GENERACION | ENERSUR | GENERADOR TERMOELÉCTRICO | ILO 1 | ILO1TV4_TV4 | TV4 | Baja | user_sgi_trnsf_ens | 2016-04-05 | user_sgi_trnsf_ens | 2016-03-28
173 | GENERACION | ENGIE | GENERADOR TERMOELÉCTRICO | ILO 1 | ILO1TV4_TV4 | TV4 | Activo | user_sgi_trnsf_ens | 2016-04-05
4537 | GENERACION | ENERSUR | GENERADOR TERMOELÉCTRICO | ILO 2 | ILO2_CARB_TV1 | TV21 | Baja | user_sgi_trnsf_ens | 2016-04-05 | user_sgi_trnsf_ens | 2016-03-28
192 | GENERACION | ENGIE | GENERADOR TERMOELÉCTRICO | ILO 2 | ILO2_CARB_TV1 | TV21 | Activo | user_sgi_trnsf_ens | 2016-04-05
17489 | FALTA DEFINIR | HIDROELECTRICA MARAÑON S.R.L. | INTERRUPTOR | MARAÑON | IN 01 | IN 01 | Activo | jolortegui | 2017-05-18
17488 | FALTA DEFINIR | HIDROELECTRICA MARAÑON S.R.L. | INTERRUPTOR | MARAÑON | IN 02 | IN 02 | Activo | jolortegui | 2017-05-18
17487 | FALTA DEFINIR | HIDROELECTRICA MARAÑON S.R.L. | INTERRUPTOR | MARAÑON | IN 03 | IN 03 | Activo | jolortegui | 2017-05-18
17486 | FALTA DEFINIR | HIDROELECTRICA MARAÑON S.R.L. | INTERRUPTOR | MARAÑON | IN 04 | IN 04 | Activo | jolortegui | 2017-05-18 | jolortegui | 2017-05-18
17485 | FALTA DEFINIR | HIDROELECTRICA MARAÑON S.R.L. | INTERRUPTOR | MARAÑON | IN 05 | IN 05 | Activo | jolortegui | 2017-05-18
17482 | FALTA DEFINIR | HIDROELECTRICA MARAÑON S.R.L. | INTERRUPTOR | HUARICASHASH | IN 06 | IN 06 | Activo | jolortegui | 2017-05-18
17483 | FALTA DEFINIR | HIDROELECTRICA MARAÑON S.R.L. | INTERRUPTOR | HUARICASHASH | IN 07 | IN 07 | Activo | jolortegui | 2017-05-18
17484 | FALTA DEFINIR | HIDROELECTRICA MARAÑON S.R.L. | INTERRUPTOR | HUARICASHASH | IN 08 | IN 08 | Activo | jolortegui | 2017-05-18
13705 | GENERACION | EMPRESA DE GENERACION HUANZA | INTERRUPTOR | HUANZA | IN-ACOPLAMIENTO | IN-F3.QF | Activo | jolortegui | 2013-08-19
14167 | DISTRIBUCION | LUZ DEL SUR | INTERRUPTOR | LOS INDUSTRIALES | IN-ACO-220 | IN-ACO-220 | Activo | jolortegui | 2014-02-11
14179 | DISTRIBUCION | LUZ DEL SUR | INTERRUPTOR | LOS INDUSTRIALES | IN-ACO-60 | IN-ACO-60 | Activo | jolortegui | 2014-02-11
14552 | DISTRIBUCION | HIDRANDINA | INTERRUPTOR | HUARAZ OESTE | IN-A039 | IN-A039 | Activo | jolortegui | 2014-08-19
14556 | DISTRIBUCION | HIDRANDINA | INTERRUPTOR | HUARAZ OESTE | IN-A040 | IN-A040 | Activo | jolortegui | 2014-08-19
14553 | DISTRIBUCION | HIDRANDINA | INTERRUPTOR | HUARAZ OESTE | IN-A041 | IN-A041 | Activo | jolortegui | 2014-08-19
14774 | DISTRIBUCION | HIDRANDINA | INTERRUPTOR | TRUJILLO SUR | IN-A042 | IN-A042 | Activo | jolortegui | 2014-11-05
14772 | DISTRIBUCION | HIDRANDINA | INTERRUPTOR | PORVENIR | IN-A043 | IN-A043 | Activo | jolortegui | 2014-11-05
12005 | USUARIO LIBRE | INDECO | CLIENTE | CHAVARRIA - BARSI | INDECO | Cliente | Activo | CARGAINICIAL | 2009-05-19
12595 | GENERACION | EGESUR | GENERADOR TERMOELÉCTRICO | INDEPEN123 | INDEPENDENCIA_G1(BAJA) | G1(BAJA) | Baja | ldejo | 2009-10-05
12596 | GENERACION | EGESUR | GENERADOR TERMOELÉCTRICO | INDEPEN123 | INDEPENDENCIA_G2(BAJA) | G2(BAJA) | Baja | ldejo | 2009-10-05
12597 | GENERACION | EGESUR | GENERADOR TERMOELÉCTRICO | INDEPEN123 | INDEPENDENCIA_G3(BAJA) | G3(BAJA) | Baja | ldejo | 2009-10-05
12598 | GENERACION | EGESUR | GENERADOR TERMOELÉCTRICO | INDEPEN4 | INDEPENDENCIA_G4(BAJA) | G4(BAJA) | Baja | ldejo | 2009-10-05
14234 | USUARIO LIBRE | MINSUR | BARRA | INDEPENDENCIA | Independencia-60kV | BARRA 60kV | Activo | eegusquiza | 2014-03-07
12777 | GENERACION | EGESUR | GENERADOR TERMOELÉCTRICO | INDEPENDENCIA | INDEP_WAR1 | INDEP_G1 | Activo | pchang | 2010-09-08
12778 | GENERACION | EGESUR | GENERADOR TERMOELÉCTRICO | INDEPENDENCIA | INDEP_WAR2 | INDEP_G2 | Activo | pchang | 2010-09-08
12779 | GENERACION | EGESUR | GENERADOR TERMOELÉCTRICO | INDEPENDENCIA | INDEP_WAR3 | INDEP_G3 | Activo | pchang | 2010-09-08
12780 | GENERACION | EGESUR | GENERADOR TERMOELÉCTRICO | INDEPENDENCIA | INDEP_WAR4 | INDEP_G4 | Activo | pchang | 2010-09-08
12006 | USUARIO LIBRE | INDUSTRIA NUEVO MUNDO | CLIENTE | CHAVARRIA - BARSI | INDUSTRIAL NUEVO MUNDO | Cliente | Baja | eegusquiza | 2012-06-14
12080 | USUARIO LIBRE | INDUSTRIAL PAPELERA ATLAS | CLIENTE | SANTA ROSA | INDUSTRIAL PAPELERA ATLAS | Cliente | Activo | CARGAINICIAL | 2009-05-19
11731 | USUARIO LIBRE | INDUSTRIA CACHIMAYO | CLIENTE | CACHIMAYO | INDUSTRIAS CACHIMAYO | CACHIMAYO-1 | Activo | demanda_sgi_upd | 2014-02-04
12008 | USUARIO LIBRE | INDUSTRIAS DEL ENVASE | CLIENTE | SANTA ROSA | INDUSTRIAS DEL ENVASE | Cliente | Activo | CARGAINICIAL | 2009-05-19
11945 | USUARIO LIBRE | INDUSTRIA DEL ESPINO | CLIENTE | TINGO MARIA | INDUSTRIAS DEL ESPINO | Cliente | Activo | CARGAINICIAL | 2009-05-19
12009 | USUARIO LIBRE | INDUSTRIAS FULL COTTON | CLIENTE | SANTA ROSA | INDUSTRIAS FULL COTTON | Cliente | Activo | CARGAINICIAL | 2009-05-19
6292 | DISTRIBUCION | EDELNOR | BARRA | INFANTAS | INFAN10 | INFAN10 | Baja | user_sgi_trnsf_edeln | 2016-12-14 | user_sgi_trnsf_edeln | 2016-12-14
5140 | DISTRIBUCION | ENEL DISTRIBUCION PERU | BARRA | INFANTAS | INFAN10 | INFAN10 | Activo | user_sgi_trnsf_edeln | 2016-12-14
6291 | DISTRIBUCION | EDELNOR | BARRA | INFANTAS | INFAN60 | INFAN60 | Baja | user_sgi_trnsf_edeln | 2016-12-14 | user_sgi_trnsf_edeln | 2016-12-14
5131 | DISTRIBUCION | ENEL DISTRIBUCION PERU | BARRA | INFANTAS | INFAN60 | INFAN60 | Activo | user_sgi_trnsf_edeln | 2016-12-14
13703 | GENERACION | EMPRESA DE GENERACION HUANZA | INTERRUPTOR | HUANZA | IN-L 2110 | IN-F1.QF | Activo | jolortegui | 2013-08-19
13702 | GENERACION | EMPRESA DE GENERACION HUANZA | INTERRUPTOR | HUANZA | IN-L 2221 | IN-F6.QF | Activo | jolortegui | 2013-08-19
1801 | DISTRIBUCION | SEAL | INTERRUPTOR | JESÚS | IN-LT-L-1010 (138 KV) | IN-LT-L-1010 | Activo | jflores | 2002-03-07
14166 | DISTRIBUCION | LUZ DEL SUR | INTERRUPTOR | LOS INDUSTRIALES | IN-L2010 | IN-L2010 | Activo | jolortegui | 2014-02-11
6499 | DISTRIBUCION | EDELNOR | INTERRUPTOR | VENTANILLA | IN-L2016 | IN-L2016 | Baja | user_sgi_trnsf_edeln | 2016-12-14 | user_sgi_trnsf_edeln | 2016-12-14
12930 | DISTRIBUCION | ENEL DISTRIBUCION PERU | INTERRUPTOR | VENTANILLA | IN-L2016 | IN-L2016 | Activo | user_sgi_trnsf_edeln | 2016-12-14
6498 | DISTRIBUCION | EDELNOR | INTERRUPTOR | VENTANILLA | IN-L2017 | IN-L2017 | Baja | user_sgi_trnsf_edeln | 2016-12-14 | user_sgi_trnsf_edeln | 2016-12-14
12929 | DISTRIBUCION | ENEL DISTRIBUCION PERU | INTERRUPTOR | VENTANILLA | IN-L2017 | IN-L2017 | Activo | user_sgi_trnsf_edeln | 2016-12-14
14164 | DISTRIBUCION | LUZ DEL SUR | INTERRUPTOR | LOS INDUSTRIALES | IN-L2018 | IN-L2018 | Activo | jolortegui | 2014-02-11
15077 | DISTRIBUCION | LUZ DEL SUR | INTERRUPTOR | SANTA TERESA | IN-L2049 | IN-L2049 | Activo | jolortegui | 2015-06-25
6558 | DISTRIBUCION | EDELNOR | INTERRUPTOR | MIRADOR | IN-L2112 | IN-L2112 | Baja | user_sgi_trnsf_edeln | 2016-12-14 | user_sgi_trnsf_edeln | 2016-12-14
14527 | DISTRIBUCION | ENEL DISTRIBUCION PERU | INTERRUPTOR | MIRADOR | IN-L2112 | IN-L2112 | Activo | user_sgi_trnsf_edeln | 2016-12-14
14525 | DISTRIBUCION | ENEL DISTRIBUCION PERU | INTERRUPTOR | CARABAYLLO | IN-L2112 | IN-L2112 | Activo | user_sgi_trnsf_edeln | 2016-12-14
6556 | DISTRIBUCION | EDELNOR | INTERRUPTOR | CARABAYLLO | IN-L2112 | IN-L2112 | Baja | user_sgi_trnsf_edeln | 2016-12-14 | user_sgi_trnsf_edeln | 2016-12-14
6559 | DISTRIBUCION | EDELNOR | INTERRUPTOR | MIRADOR | IN-L2113 | IN-L2113 | Baja | user_sgi_trnsf_edeln | 2016-12-14 | user_sgi_trnsf_edeln | 2016-12-14
14526 | DISTRIBUCION | ENEL DISTRIBUCION PERU | INTERRUPTOR | CARABAYLLO | IN-L2113 | IN-L2113 | Activo | user_sgi_trnsf_edeln | 2016-12-14
14528 | DISTRIBUCION | ENEL DISTRIBUCION PERU | INTERRUPTOR | MIRADOR | IN-L2113 | IN-L2113 | Activo | user_sgi_trnsf_edeln | 2016-12-14
6557 | DISTRIBUCION | EDELNOR | INTERRUPTOR | CARABAYLLO | IN-L2113 | IN-L2113 | Baja | user_sgi_trnsf_edeln | 2016-12-14 | user_sgi_trnsf_edeln | 2016-12-14
6427 | DISTRIBUCION | EDELNOR | INTERRUPTOR | SANTA ROSA A. | IN-L6011 | IN-L6011 | Baja | user_sgi_trnsf_edeln | 2016-12-14 | user_sgi_trnsf_edeln | 2016-12-14
11150 | DISTRIBUCION | ENEL DISTRIBUCION PERU | INTERRUPTOR | SANTA ROSA A. | IN-L6011 | IN-L6011 | Activo | user_sgi_trnsf_edeln | 2016-12-14
6428 | DISTRIBUCION | EDELNOR | INTERRUPTOR | SANTA ROSA A. | IN-L6020 | IN-L6020 | Baja | user_sgi_trnsf_edeln | 2016-12-14 | user_sgi_trnsf_edeln | 2016-12-14
11151 | DISTRIBUCION | ENEL DISTRIBUCION PERU | INTERRUPTOR | SANTA ROSA A. | IN-L6020 | IN-L6020 | Activo | user_sgi_trnsf_edeln | 2016-12-14
14181 | DISTRIBUCION | LUZ DEL SUR | INTERRUPTOR | LOS INDUSTRIALES | IN-L612 | IN-L612 | Activo | jolortegui | 2014-02-11
14178 | DISTRIBUCION | LUZ DEL SUR | INTERRUPTOR | LOS INDUSTRIALES | IN-L615 | IN-L615 | Activo | jolortegui | 2014-02-11
14180 | DISTRIBUCION | LUZ DEL SUR | INTERRUPTOR | LOS INDUSTRIALES | IN-L616 | IN-L616 | Activo | jolortegui | 2014-02-11
14182 | DISTRIBUCION | LUZ DEL SUR | INTERRUPTOR | LOS INDUSTRIALES | IN-L659 | IN-L659 | Activo | jolortegui | 2014-02-11
12010 | USUARIO LIBRE | INMOBILIARIA E INVERSIONES SAN FERNANDO | CLIENTE | SANTA ROSA | INMOBILIARIA E INVERSIONES SAN FERNANDO | Cliente | Activo | CARGAINICIAL | 2009-05-19
12011 | USUARIO LIBRE | INMOBILIARIA GUZMÁN BLANCO | CLIENTE | SANTA ROSA | INMOBILIARIA GUZMÁN BLANCO | Cliente | Activo | CARGAINICIAL | 2009-05-19
1650 | USUARIO LIBRE | SOUTHERN PERU CC | INTERRUPTOR | ILO 1 | IN_OCB-650 | INT-650 | Activo | jflores | 2001-10-29
1574 | USUARIO LIBRE | SOUTHERN PERU CC | INTERRUPTOR | ILO 1 | IN-OCB-651 | INT-651 | Activo
1585 | USUARIO LIBRE | SOUTHERN PERU CC | INTERRUPTOR | ILO 1 | IN-OCB-652 | INT-652 | Activo | sroca | 2001-08-23
1411 | USUARIO LIBRE | SOUTHERN PERU CC | INTERRUPTOR | MILL SITE (TOQUEPALA) | IN-OCB-741 | INT-741 | Activo | epalpan
1454 | USUARIO LIBRE | SOUTHERN PERU CC | INTERRUPTOR | MILL SITE (TOQUEPALA) | IN-OCB-750 | INT-750 | Activo | epalpan
1467 | USUARIO LIBRE | SOUTHERN PERU CC | INTERRUPTOR | MILL SITE (TOQUEPALA) | IN-OCB-751 | INT-751 | Activo | epalpan
1412 | USUARIO LIBRE | SOUTHERN PERU CC | INTERRUPTOR | BOTIFLACA (CUAJONE) | IN-OCB-854 | INT-854 | Activo | epalpan
1413 | USUARIO LIBRE | SOUTHERN PERU CC | INTERRUPTOR | BOTIFLACA (CUAJONE) | IN-OCB-881 | INT-881 | Activo | epalpan
1414 | USUARIO LIBRE | SOUTHERN PERU CC | INTERRUPTOR | BOTIFLACA (CUAJONE) | IN-OCB-882 | INT-882 | Activo | epalpan
1703 | USUARIO LIBRE | SOUTHERN PERU CC | INTERRUPTOR | ILO 1 | INT OCB-450 | INT-450 | Activo | aticona | 2001-11-09
1704 | USUARIO LIBRE | SOUTHERN PERU CC | INTERRUPTOR | ILO 1 | INT OCB-550 | INT-550 | Activo | aticona | 2001-11-09
5665 | GENERACION | EMPRESA DE GENERACIÓN ELÉCTRICA CHEVES S.A. | RELE | OROYA NUEVA | INT. 0075 | SEONUEVA_16 | Baja | user_sgi_trnsf_chev | 2016-09-01 | user_sgi_trnsf_chev | 2016-09-01
5267 | GENERACION | STATKRAFT | RELE | OROYA NUEVA | INT. 0075 | SEONUEVA_16 | Baja | user_sgi_trnsf_stat | 2016-08-24 | user_sgi_trnsf_stat | 2016-08-24
8891 | GENERACION | STATKRAFT | RELE | OROYA NUEVA | INT. 0075 | SEONUEVA_16 | Activo | user_sgi_trnsf_chev | 2016-09-01
4266 | GENERACION | SN POWER | RELE | OROYA NUEVA | INT. 0075 | SEONUEVA_16 | Baja | user_sgi_9 | 2014-10-14
5663 | GENERACION | EMPRESA DE GENERACIÓN ELÉCTRICA CHEVES S.A. | RELE | OROYA NUEVA | INT. 0076 | SEONUEVA_14 | Baja | user_sgi_trnsf_chev | 2016-09-01 | user_sgi_trnsf_chev | 2016-09-01
5265 | GENERACION | STATKRAFT | RELE | OROYA NUEVA | INT. 0076 | SEONUEVA_14 | Baja | user_sgi_trnsf_stat | 2016-08-24 | user_sgi_trnsf_stat | 2016-08-24
8889 | GENERACION | STATKRAFT | RELE | OROYA NUEVA | INT. 0076 | SEONUEVA_14 | Activo | user_sgi_trnsf_chev | 2016-09-01
4264 | GENERACION | SN POWER | RELE | OROYA NUEVA | INT. 0076 | SEONUEVA_14 | Baja | user_sgi_9 | 2014-10-14
5658 | GENERACION | EMPRESA DE GENERACIÓN ELÉCTRICA CHEVES S.A. | RELE | OROYA NUEVA | INT. 0079 | SEONUEVA_9 | Baja | user_sgi_trnsf_chev | 2016-09-01 | user_sgi_trnsf_chev | 2016-09-01
5260 | GENERACION | STATKRAFT | RELE | OROYA NUEVA | INT. 0079 | SEONUEVA_9 | Baja | user_sgi_trnsf_stat | 2016-08-24 | user_sgi_trnsf_stat | 2016-08-24
8884 | GENERACION | STATKRAFT | RELE | OROYA NUEVA | INT. 0079 | SEONUEVA_9 | Activo | user_sgi_trnsf_chev | 2016-09-01
4259 | GENERACION | SN POWER | RELE | OROYA NUEVA | INT. 0079 | SEONUEVA_9 | Baja | user_sgi_9 | 2014-10-14
5657 | GENERACION | EMPRESA DE GENERACIÓN ELÉCTRICA CHEVES S.A. | RELE | OROYA NUEVA | INT. 0080 | SEONUEVA_8 | Baja | user_sgi_trnsf_chev | 2016-09-01 | user_sgi_trnsf_chev | 2016-09-01
8883 | GENERACION | STATKRAFT | RELE | OROYA NUEVA | INT. 0080 | SEONUEVA_8 | Activo | user_sgi_trnsf_chev | 2016-09-01
5259 | GENERACION | STATKRAFT | RELE | OROYA NUEVA | INT. 0080 | SEONUEVA_8 | Baja | user_sgi_trnsf_stat | 2016-08-24 | user_sgi_trnsf_stat | 2016-08-24
4258 | GENERACION | SN POWER | RELE | OROYA NUEVA | INT. 0080 | SEONUEVA_8 | Baja | user_sgi_9 | 2014-10-14
5654 | GENERACION | EMPRESA DE GENERACIÓN ELÉCTRICA CHEVES S.A. | RELE | OROYA NUEVA | INT. 0081 | SEONUEVA_5 | Baja | user_sgi_trnsf_chev | 2016-09-01 | user_sgi_trnsf_chev | 2016-09-01
5256 | GENERACION | STATKRAFT | RELE | OROYA NUEVA | INT. 0081 | SEONUEVA_5 | Baja | user_sgi_trnsf_stat | 2016-08-24 | user_sgi_trnsf_stat | 2016-08-24
8880 | GENERACION | STATKRAFT | RELE | OROYA NUEVA | INT. 0081 | SEONUEVA_5 | Activo | user_sgi_trnsf_chev | 2016-09-01
4255 | GENERACION | SN POWER | RELE | OROYA NUEVA | INT. 0081 | SEONUEVA_5 | Baja | user_sgi_9 | 2014-10-14
5688 | GENERACION | EMPRESA DE GENERACIÓN ELÉCTRICA CHEVES S.A. | RELE | OROYA NUEVA | INT. 0082 | SEONUEVA_39 | Baja | user_sgi_trnsf_chev | 2016-09-01 | user_sgi_trnsf_chev | 2016-09-01
5293 | GENERACION | STATKRAFT | RELE | OROYA NUEVA | INT. 0082 | SEONUEVA_39 | Baja | user_sgi_trnsf_stat | 2016-08-24 | user_sgi_trnsf_stat | 2016-08-24
8914 | GENERACION | STATKRAFT | RELE | OROYA NUEVA | INT. 0082 | SEONUEVA_39 | Activo | user_sgi_trnsf_chev | 2016-09-01
4289 | GENERACION | SN POWER | RELE | OROYA NUEVA | INT. 0082 | SEONUEVA_39 | Baja | user_sgi_9 | 2014-10-14
5689 | GENERACION | EMPRESA DE GENERACIÓN ELÉCTRICA CHEVES S.A. | RELE | OROYA NUEVA | INT. 0083 | SEONUEVA_40 | Baja | user_sgi_trnsf_chev | 2016-09-01 | user_sgi_trnsf_chev | 2016-09-01
5294 | GENERACION | STATKRAFT | RELE | OROYA NUEVA | INT. 0083 | SEONUEVA_40 | Baja | user_sgi_trnsf_stat | 2016-08-24 | user_sgi_trnsf_stat | 2016-08-24
8915 | GENERACION | STATKRAFT | RELE | OROYA NUEVA | INT. 0083 | SEONUEVA_40 | Activo | user_sgi_trnsf_chev | 2016-09-01
4290 | GENERACION | SN POWER | RELE | OROYA NUEVA | INT. 0083 | SEONUEVA_40 | Baja | user_sgi_9 | 2014-10-14
5690 | GENERACION | EMPRESA DE GENERACIÓN ELÉCTRICA CHEVES S.A. | RELE | OROYA NUEVA | INT. 0084 | SEONUEVA_41 | Baja | user_sgi_trnsf_chev | 2016-09-01 | user_sgi_trnsf_chev | 2016-09-01
5296 | GENERACION | STATKRAFT | RELE | OROYA NUEVA | INT. 0084 | SEONUEVA_41 | Baja | user_sgi_trnsf_stat | 2016-08-24 | user_sgi_trnsf_stat | 2016-08-24
8916 | GENERACION | STATKRAFT | RELE | OROYA NUEVA | INT. 0084 | SEONUEVA_41 | Activo | user_sgi_trnsf_chev | 2016-09-01
4291 | GENERACION | SN POWER | RELE | OROYA NUEVA | INT. 0084 | SEONUEVA_41 | Baja | user_sgi_9 | 2014-10-14
5676 | GENERACION | EMPRESA DE GENERACIÓN ELÉCTRICA CHEVES S.A. | RELE | OROYA NUEVA | INT. 0085 | SEONUEVA_27 | Baja | user_sgi_trnsf_chev | 2016-09-01 | user_sgi_trnsf_chev | 2016-09-01
5278 | GENERACION | STATKRAFT | RELE | OROYA NUEVA | INT. 0085 | SEONUEVA_27 | Baja | user_sgi_trnsf_stat | 2016-08-24 | user_sgi_trnsf_stat | 2016-08-24
8902 | GENERACION | STATKRAFT | RELE | OROYA NUEVA | INT. 0085 | SEONUEVA_27 | Activo | user_sgi_trnsf_chev | 2016-09-01
4277 | GENERACION | SN POWER | RELE | OROYA NUEVA | INT. 0085 | SEONUEVA_27 | Baja | user_sgi_9 | 2014-10-14
5672 | GENERACION | EMPRESA DE GENERACIÓN ELÉCTRICA CHEVES S.A. | RELE | OROYA NUEVA | INT. 0086 | SEONUEVA_24 | Baja | user_sgi_trnsf_chev | 2016-09-01 | user_sgi_trnsf_chev | 2016-09-01
5274 | GENERACION | STATKRAFT | RELE | OROYA NUEVA | INT. 0086 | SEONUEVA_24 | Baja | user_sgi_trnsf_stat | 2016-08-24 | user_sgi_trnsf_stat | 2016-08-24
8898 | GENERACION | STATKRAFT | RELE | OROYA NUEVA | INT. 0086 | SEONUEVA_24 | Activo | user_sgi_trnsf_chev | 2016-09-01
4273 | GENERACION | SN POWER | RELE | OROYA NUEVA | INT. 0086 | SEONUEVA_24 | Baja | user_sgi_9 | 2014-10-14
5670 | GENERACION | EMPRESA DE GENERACIÓN ELÉCTRICA CHEVES S.A. | RELE | OROYA NUEVA | INT. 0087 | SEONUEVA_21 | Baja | user_sgi_trnsf_chev | 2016-09-01 | user_sgi_trnsf_chev | 2016-09-01
5272 | GENERACION | STATKRAFT | RELE | OROYA NUEVA | INT. 0087 | SEONUEVA_21 | Baja | user_sgi_trnsf_stat | 2016-08-24 | user_sgi_trnsf_stat | 2016-08-24
8896 | GENERACION | STATKRAFT | RELE | OROYA NUEVA | INT. 0087 | SEONUEVA_21 | Activo | user_sgi_trnsf_chev | 2016-09-01
4271 | GENERACION | SN POWER | RELE | OROYA NUEVA | INT. 0087 | SEONUEVA_21 | Baja | user_sgi_9 | 2014-10-14
15640 | DISTRIBUCION | LUZ DEL SUR | INTERRUPTOR | ALTO PRADERA | INT-ACOPLE-220 | INT-ACOPLE-220 | Activo | jolortegui | 2016-02-03
15641 | DISTRIBUCION | LUZ DEL SUR | INTERRUPTOR | ALTO PRADERA | INT-ACOPLE-60 | INT-ACOPLE-60 | Activo | jolortegui | 2016-02-03
16900 | DISTRIBUCION | EDE CAÑETE | INTERRUPTOR | CANTERA | INT-ACOP1-220 | INT-ACOP1-220 | Activo | jolortegui | 2017-01-13
16903 | DISTRIBUCION | EDE CAÑETE | INTERRUPTOR | CANTERA | INT-ACOP1-60 | INT-ACOP1-60 | Activo | jolortegui | 2017-01-13
16921 | DISTRIBUCION | EDE CAÑETE | INTERRUPTOR | CAÑETE | INT-ACOP1-60 | INT-ACOP1-60 | Activo | jolortegui | 2017-01-13
16834 | DISTRIBUCION | LUZ DEL SUR | INTERRUPTOR | SAN LUIS LDS | INT-ACOP-220 | INT-ACOP-220 | Activo | jolortegui | 2016-12-24
16844 | DISTRIBUCION | LUZ DEL SUR | INTERRUPTOR | CENTRAL | INT-ACO-60 | INT-ACO-60 | Activo | jolortegui | 2016-12-24
16840 | DISTRIBUCION | LUZ DEL SUR | INTERRUPTOR | SAN LUIS LDS | INT-ACO-60 | INT-ACO-60 | Activo | jolortegui | 2016-12-24
10016 | GENERACION | SHOUGESA | INTERRUPTOR | SAN NICOLÁS | INT-A1 | INT-005 | Activo | pchang | 2002-08-07
10023 | GENERACION | SHOUGESA | INTERRUPTOR | SAN NICOLÁS | INT-A2 | INT-012 | Activo | pchang | 2002-08-07
10029 | GENERACION | SHOUGESA | INTERRUPTOR | SAN NICOLÁS | INT-A3 | INT-018 | Activo | pchang | 2002-08-07
10032 | GENERACION | SHOUGESA | INTERRUPTOR | SAN NICOLÁS | INT-B-T12 | INT-021 | Activo | pchang | 2002-08-07
10033 | GENERACION | SHOUGESA | INTERRUPTOR | SAN NICOLÁS | INT-B-T23 | INT-022 | Activo | pchang | 2002-08-07
10013 | GENERACION | SHOUGESA | INTERRUPTOR | SAN NICOLÁS | INT-C1 | INT-002 | Activo | pchang | 2002-08-07
10019 | GENERACION | SHOUGESA | INTERRUPTOR | SAN NICOLÁS | INT-C2 | INT-008 | Activo | pchang | 2002-08-07
10028 | GENERACION | SHOUGESA | INTERRUPTOR | SAN NICOLÁS | INT-C3 | INT-017 | Activo | pchang | 2002-08-07
10015 | GENERACION | SHOUGESA | INTERRUPTOR | SAN NICOLÁS | INT-DP | INT-004 | Activo | pchang | 2002-08-07
10025 | GENERACION | SHOUGESA | INTERRUPTOR | SAN NICOLÁS | INT-EP2 | INT-014 | Activo | pchang | 2002-08-07
10031 | GENERACION | SHOUGESA | INTERRUPTOR | SAN NICOLÁS | INT-EP3 | INT-020 | Activo | pchang | 2002-08-07
10020 | GENERACION | SHOUGESA | INTERRUPTOR | SAN NICOLÁS | INT-EP3 | INT-009 | Activo | pchang | 2002-08-07
5487 | GENERACION | EMPRESA DE GENERACIÓN ELÉCTRICA CHEVES S.A. | INTERRUPTOR | CAHUA | INTER 0031 | INTER 0031 | Baja | user_sgi_trnsf_chev | 2016-09-01 | user_sgi_trnsf_chev | 2016-09-01
5110 | GENERACION | STATKRAFT | INTERRUPTOR | CAHUA | INTER 0031 | INTER 0031 | Baja | user_sgi_trnsf_stat | 2016-08-24 | user_sgi_trnsf_stat | 2016-08-24
310 | GENERACION | STATKRAFT | INTERRUPTOR | CAHUA | INTER 0031 | INTER 0031 | Activo | user_sgi_trnsf_chev | 2016-09-01
4031 | GENERACION | SN POWER | INTERRUPTOR | CAHUA | INTER 0031 | INTER 0031 | Baja | user_sgi_9 | 2014-10-14
10784 | DISTRIBUCION | ELECTRO NOR OESTE | LINEA DE TRANSMISION | PIURA CENTRO | INTER. 1 | INTER. 1 | Activo | pchang | 2003-09-03
1869 | DISTRIBUCION | ELECTRO NOR OESTE | LINEA DE TRANSMISION | PIURA CENTRO | INTER. 2 | INTER. 2 | Activo | vsanchez | 2002-05-08
11727 | USUARIO LIBRE | PROMOTORA INTERCORP | CLIENTE | SAN JUAN | INTERBANK | Cliente | Activo | eegusquiza | 2012-06-18
9364 | GENERACION | EGASA | INTERRUPTOR | CHILINA | INTERCONEXION CHILINA-CONVERTIDOR | INT-INTERCON | Activo | pchang | 2002-08-05
10085 | GENERACION | SAN GABAN | INTERRUPTOR | SAN GABÁN II | INT-G1 | INT-001 | Activo | pchang | 2002-08-07
10012 | GENERACION | SHOUGESA | INTERRUPTOR | SAN NICOLÁS | INT-G1 | INT-001 | Activo | pchang | 2002-08-07
9492 | GENERACION | ELECTROPERU | INTERRUPTOR | MANTARO | INT_G-1 | INT-352G1 | Activo | pchang | 2002-08-06
9499 | GENERACION | ELECTROPERU | INTERRUPTOR | RESTITUCIÓN | INT_G-1 | INT-BJ52G1RON | Activo | pchang | 2002-08-06
10086 | GENERACION | SAN GABAN | INTERRUPTOR | SAN GABÁN II | INT-G2 | INT-002 | Activo | pchang | 2002-08-07
10018 | GENERACION | SHOUGESA | INTERRUPTOR | SAN NICOLÁS | INT-G2 | INT-007 | Activo | pchang | 2002-08-07
9493 | GENERACION | ELECTROPERU | INTERRUPTOR | MANTARO | INT_G-2 | INT-352G2 | Activo | pchang | 2002-08-06
9500 | GENERACION | ELECTROPERU | INTERRUPTOR | RESTITUCIÓN | INT_G-2 | INT-BJ52G2RON | Activo | pchang | 2002-08-06
10024 | GENERACION | SHOUGESA | INTERRUPTOR | SAN NICOLÁS | INT-G3 | INT-013 | Activo | pchang | 2002-08-07
9501 | GENERACION | ELECTROPERU | INTERRUPTOR | RESTITUCIÓN | INT_G-3 | INT-BJ52G3RON | Activo | pchang | 2002-08-06
9494 | GENERACION | ELECTROPERU | INTERRUPTOR | MANTARO | INT_G-3 | INT-352G3 | Activo | pchang | 2002-08-06
9495 | GENERACION | ELECTROPERU | INTERRUPTOR | MANTARO | INT_G-4 | INT-352G4 | Activo | pchang | 2002-08-06
14886 | GENERACION | EGEMSA | INTERRUPTOR | MACHUPICCHU II | INT-G4 13.8 kV | INT-G4 | Activo | jeancarlo.videla | 2015-01-23
9496 | GENERACION | ELECTROPERU | INTERRUPTOR | MANTARO | INT_G-5 | INT-352G5 | Activo | pchang | 2002-08-06
9497 | GENERACION | ELECTROPERU | INTERRUPTOR | MANTARO | INT_G-6 | INT-352G6 | Activo | pchang | 2002-08-06
9498 | GENERACION | ELECTROPERU | INTERRUPTOR | MANTARO | INT_G-7 | INT-352G7 | Activo | pchang | 2002-08-06
16469 | GENERACION | EGEMSA | INTERRUPTOR | MACHUPICCHU | INT-INT-63LRL001JD 138kV | INT-INT-63LRL00 | Activo | jolortegui | 2016-10-17 | jolortegui | 2016-10-17
10088 | GENERACION | SAN GABAN | INTERRUPTOR | SAN GABÁN II | INT-L1010 | INT-004 | Activo | pchang | 2002-08-07
10037 | GENERACION | SAN GABAN | INTERRUPTOR | AZÁNGARO | INT-L1011 | INT-005 | Baja | pchang | 2011-02-22
10087 | GENERACION | SAN GABAN | INTERRUPTOR | SAN GABÁN II | INT-L1013 | INT-003 | Activo | pchang | 2002-08-07
16913 | DISTRIBUCION | EDE CAÑETE | INTERRUPTOR | CANTERA | INT-L2 | INT-L2 | Activo | jolortegui | 2017-01-13
9510 | GENERACION | ELECTROPERU | INTERRUPTOR | CAMPO ARMIÑO | INT_L-2228 | INT-352LR1 | Activo | pchang | 2002-08-06
9511 | GENERACION | ELECTROPERU | INTERRUPTOR | CAMPO ARMIÑO | INT_L-2229 | INT-352LR2 | Activo | pchang | 2002-08-06
9512 | GENERACION | ELECTROPERU | INTERRUPTOR | CAMPO ARMIÑO | INT_L-2230 | INT-352LR3 | Activo | pchang | 2002-08-06
6574 | DISTRIBUCION | EDELNOR | INTERRUPTOR | ZARATE | INT-L6741 | INT-L6741 | Baja | user_sgi_trnsf_edeln | 2016-12-14 | user_sgi_trnsf_edeln | 2016-12-14
14536 | DISTRIBUCION | ENEL DISTRIBUCION PERU | INTERRUPTOR | MIRADOR | INT-L6741 | INT-L6741 | Activo | user_sgi_trnsf_edeln | 2016-12-14
14540 | DISTRIBUCION | ENEL DISTRIBUCION PERU | INTERRUPTOR | ZARATE | INT-L6741 | INT-L6741 | Activo | user_sgi_trnsf_edeln | 2016-12-14
6570 | DISTRIBUCION | EDELNOR | INTERRUPTOR | MIRADOR | INT-L6741 | INT-L6741 | Baja | user_sgi_trnsf_edeln | 2016-12-14 | user_sgi_trnsf_edeln | 2016-12-14
6573 | DISTRIBUCION | EDELNOR | INTERRUPTOR | JICAMARCA | INT-L6742 | INT-L6742 | Baja | user_sgi_trnsf_edeln | 2016-12-14 | user_sgi_trnsf_edeln | 2016-12-14
14535 | DISTRIBUCION | ENEL DISTRIBUCION PERU | INTERRUPTOR | MIRADOR | INT-L6742 | INT-L6742 | Activo | user_sgi_trnsf_edeln | 2016-12-14
14539 | DISTRIBUCION | ENEL DISTRIBUCION PERU | INTERRUPTOR | JICAMARCA | INT-L6742 | INT-L6742 | Activo | user_sgi_trnsf_edeln | 2016-12-14
6569 | DISTRIBUCION | EDELNOR | INTERRUPTOR | MIRADOR | INT-L6742 | INT-L6742 | Baja | user_sgi_trnsf_edeln | 2016-12-14 | user_sgi_trnsf_edeln | 2016-12-14
6572 | DISTRIBUCION | EDELNOR | INTERRUPTOR | CANTO GRANDE | INT-L6743 | INT-L6743 | Baja | user_sgi_trnsf_edeln | 2016-12-14 | user_sgi_trnsf_edeln | 2016-12-14
14534 | DISTRIBUCION | ENEL DISTRIBUCION PERU | INTERRUPTOR | MIRADOR | INT-L6743 | INT-L6743 | Activo | user_sgi_trnsf_edeln | 2016-12-14
14538 | DISTRIBUCION | ENEL DISTRIBUCION PERU | INTERRUPTOR | CANTO GRANDE | INT-L6743 | INT-L6743 | Activo | user_sgi_trnsf_edeln | 2016-12-14
6568 | DISTRIBUCION | EDELNOR | INTERRUPTOR | MIRADOR | INT-L6743 | INT-L6743 | Baja | user_sgi_trnsf_edeln | 2016-12-14 | user_sgi_trnsf_edeln | 2016-12-14
6571 | DISTRIBUCION | EDELNOR | INTERRUPTOR | BAYÓVAR | INT-L6744 | INT-L6744 | Baja | user_sgi_trnsf_edeln | 2016-12-14 | user_sgi_trnsf_edeln | 2016-12-14
14533 | DISTRIBUCION | ENEL DISTRIBUCION PERU | INTERRUPTOR | MIRADOR | INT-L6744 | INT-L6744 | Activo | user_sgi_trnsf_edeln | 2016-12-14
14537 | DISTRIBUCION | ENEL DISTRIBUCION PERU | INTERRUPTOR | BAYÓVAR | INT-L6744 | INT-L6744 | Activo | user_sgi_trnsf_edeln | 2016-12-14
6567 | DISTRIBUCION | EDELNOR | INTERRUPTOR | MIRADOR | INT-L6744 | INT-L6744 | Baja | user_sgi_trnsf_edeln | 2016-12-14 | user_sgi_trnsf_edeln | 2016-12-14
5579 | GENERACION | EMPRESA DE GENERACIÓN ELÉCTRICA CHEVES S.A. | INTERRUPTOR | EXCELSIOR | INT_OCB_0182 | INT_OCB | Baja | user_sgi_trnsf_chev | 2016-09-01 | user_sgi_trnsf_chev | 2016-09-01
5111 | GENERACION | STATKRAFT | INTERRUPTOR | EXCELSIOR | INT_OCB_0182 | INT_OCB | Baja | user_sgi_trnsf_stat | 2016-08-24 | user_sgi_trnsf_stat | 2016-08-24
1806 | GENERACION | STATKRAFT | INTERRUPTOR | EXCELSIOR | INT_OCB_0182 | INT_OCB | Activo | user_sgi_trnsf_chev | 2016-09-01
4132 | GENERACION | SN POWER | INTERRUPTOR | EXCELSIOR | INT_OCB_0182 | INT_OCB | Baja | user_sgi_9 | 2014-10-14
12382 | GENERACION | EGASA | INTERRUPTOR | PISCO | INT-PISCO_TG1 | IN-1530 | Activo | ldejo | 2009-07-30
12383 | GENERACION | EGASA | INTERRUPTOR | PISCO | INT-PISCO_TG2 | IN-1532 | Activo | ldejo | 2009-07-30
12384 | GENERACION | EGASA | INTERRUPTOR | PISCO | INT-PISCO_TR1 | IN-6252 | Activo | ldejo | 2009-07-30
12385 | GENERACION | EGASA | INTERRUPTOR | PISCO | INT-PISCO_TR2 | IN-6254 | Activo | ldejo | 2009-07-30
10014 | GENERACION | SHOUGESA | INTERRUPTOR | SAN NICOLÁS | INT-P1 | INT-003 | Activo | pchang | 2002-08-07
10027 | GENERACION | SHOUGESA | INTERRUPTOR | SAN NICOLÁS | INT-P2 | INT-016 | Activo | pchang | 2002-08-07
13704 | GENERACION | EMPRESA DE GENERACION HUANZA | INTERRUPTOR | HUANZA | IN-TRAFO 220/13.8 Kv | IN-F2.QF | Activo | jolortegui | 2013-08-19
10030 | GENERACION | SHOUGESA | INTERRUPTOR | SAN NICOLÁS | INT-RE | INT-019 | Activo | pchang | 2002-08-07
10017 | GENERACION | SHOUGESA | INTERRUPTOR | SAN NICOLÁS | INT-SS | INT-006 | Activo | pchang | 2002-08-07
10022 | GENERACION | SHOUGESA | INTERRUPTOR | SAN NICOLÁS | INT-SWP | INT-011 | Activo | pchang | 2002-08-07
14884 | GENERACION | EGEMSA | INTERRUPTOR | MACHUPICCHU II | INT-T-G4 138 kV | INT-T-G4 | Activo | jeancarlo.videla | 2015-01-23
10021 | GENERACION | SHOUGESA | INTERRUPTOR | SAN NICOLÁS | INT-TL1 | INT-010 | Activo | pchang | 2002-08-07
10026 | GENERACION | SHOUGESA | INTERRUPTOR | SAN NICOLÁS | INT-TL2 | INT-015 | Activo | pchang | 2002-08-07
10089 | GENERACION | SAN GABAN | INTERRUPTOR | SAN GABÁN II | INT-TRAFO SS.AA. | INT-005 | Activo | pchang | 2002-08-07
9381 | GENERACION | EGEMSA | INTERRUPTOR | CACHIMAYO | INT-TRAFO/10.5 kV | INT-TRAFO/10.5 | Activo | pchang | 2002-08-05
9382 | GENERACION | EGEMSA | INTERRUPTOR | CACHIMAYO | INT-TRAFO/33 kV | INT-TRAFO/33 | Activo | pchang | 2002-08-05
16832 | DISTRIBUCION | LUZ DEL SUR | INTERRUPTOR | SAN LUIS LDS | INT-TRA1-220 | INT-TRA1-220 | Activo | jolortegui | 2016-12-24
16833 | DISTRIBUCION | LUZ DEL SUR | INTERRUPTOR | SAN LUIS LDS | INT-TRA1-60 | INT-TRA1-60 | Activo | jolortegui | 2016-12-24
17243 | DISTRIBUCION | LUZ DEL SUR | INTERRUPTOR | CENTRAL | INT-TRF1-60 | INT-TRF1-60 | Activo | jolortegui | 2017-03-22
17242 | DISTRIBUCION | LUZ DEL SUR | INTERRUPTOR | CENTRAL | INT-TRF2-60 | INT-TRF2-60 | Activo | jolortegui | 2017-03-22
17241 | DISTRIBUCION | LUZ DEL SUR | INTERRUPTOR | CENTRAL | INT-TRF3-60 | INT-TRF3-60 | Activo | jolortegui | 2017-03-22
15206 | DISTRIBUCION | LUZ DEL SUR | INTERRUPTOR | ASIA | INT-T1-220 | INT-T1-220 | Activo | jolortegui | 2015-11-03
15638 | DISTRIBUCION | LUZ DEL SUR | INTERRUPTOR | ALTO PRADERA | INT-T1-220 | INT-T1-220 | Activo | jolortegui | 2016-02-03
15207 | DISTRIBUCION | LUZ DEL SUR | INTERRUPTOR | ASIA | INT-T1-60 | INT-T1-60 | Activo | jolortegui | 2015-11-03
16922 | DISTRIBUCION | EDE CAÑETE | INTERRUPTOR | CAÑETE | INT-T1-60 | INT-T1-60 | Activo | jolortegui | 2017-01-13
15639 | DISTRIBUCION | LUZ DEL SUR | INTERRUPTOR | ALTO PRADERA | INT-T1-60 | INT-T1-60 | Activo | jolortegui | 2016-02-03
16908 | DISTRIBUCION | EDE CAÑETE | INTERRUPTOR | CANTERA | INT-T2-220 | INT-T2-220 | Activo | jolortegui | 2017-01-13
16923 | DISTRIBUCION | EDE CAÑETE | INTERRUPTOR | CAÑETE | INT-T2-60 | INT-T2-60 | Activo | jolortegui | 2017-01-13
16909 | DISTRIBUCION | EDE CAÑETE | INTERRUPTOR | CANTERA | INT-T2-60 | INT-T2-60 | Activo | jolortegui | 2017-01-13
14429 | TRANSMISION | ATN 1 S.A. | INTERRUPTOR | TINTAYA NUEVA | INT-1001 (L-2024) | INT-1001 | Proyecto | jolortegui | 2014-05-28
14432 | TRANSMISION | ATN 1 S.A. | INTERRUPTOR | CONSTANCIA | INT-1101 (L-2024) | INT-1101 | Activo | jolortegui | 2014-05-28
14565 | TRANSMISION | ATN 1 S.A. | INTERRUPTOR | CONSTANCIA | INT-1102 | INT-1102 | Activo | jolortegui | 2014-08-21
14566 | TRANSMISION | ATN 1 S.A. | INTERRUPTOR | CONSTANCIA | INT-1103 | INT-1103 | Activo | jolortegui | 2014-08-21
16281 | GENERACION | SINERSA | INTERRUPTOR | CH CHANCAY | INT-112 | INT-112 | Activo | jolortegui | 2016-07-06
14165 | DISTRIBUCION | LUZ DEL SUR | INTERRUPTOR | LOS INDUSTRIALES | IN-T1-220 | IN-T1-220 | Activo | jolortegui | 2014-02-11
14177 | DISTRIBUCION | LUZ DEL SUR | INTERRUPTOR | LOS INDUSTRIALES | IN-T1-60 | IN-T1-60 | Activo | jolortegui | 2014-02-11
6781 | TRANSMISION | ABENGOA TRANSMISION NORTE | INTERRUPTOR | CARHUAMAYO NUEVA | INT-201 (AUT-201) | INT-201 | Baja | user_sgi_trnsf_atn | 2017-02-01 | user_sgi_trnsf_atn | 2017-02-01
13098 | TRANSMISION | ATN S.A. | INTERRUPTOR | CARHUAMAYO NUEVA | INT-201 (AUT-201) | INT-201 | Activo | user_sgi_trnsf_atn | 2017-02-01
15182 | USUARIO LIBRE | MINERA CERRO VERDE | INTERRUPTOR | SAN JOSE | INT-2010 (INT_XF-001) | INT-2010 | Activo | update_sgi_atn1_mcv | 2016-03-15
4518 | TRANSMISION | ATN 1 S.A. | INTERRUPTOR | SAN JOSE | INT-2010 (INT_XF-001) | INT-2010 | Baja | jolortegui | 2015-10-21
15183 | USUARIO LIBRE | MINERA CERRO VERDE | INTERRUPTOR | SAN JOSE | INT-2012 (INT_XF-002) | INT-2012 | Activo | update_sgi_atn1_mcv | 2016-03-15
4519 | TRANSMISION | ATN 1 S.A. | INTERRUPTOR | SAN JOSE | INT-2012 (INT_XF-002) | INT-2012 | Baja | jolortegui | 2015-10-21
15184 | USUARIO LIBRE | MINERA CERRO VERDE | INTERRUPTOR | SAN JOSE | INT-2014 (INT. ACOPLAMIENTO) | INT-2014 | Activo | update_sgi_atn1_mcv | 2016-03-15
4520 | TRANSMISION | ATN 1 S.A. | INTERRUPTOR | SAN JOSE | INT-2014 (INT. ACOPLAMIENTO) | INT-2014 | Baja | jolortegui | 2015-10-21
15187 | USUARIO LIBRE | MINERA CERRO VERDE | INTERRUPTOR | SAN JOSE | INT-2016 (INT. SVC) | INT-2016 | Activo | update_sgi_atn1_mcv | 2016-03-15
4523 | TRANSMISION | ATN 1 S.A. | INTERRUPTOR | SAN JOSE | INT-2016 (INT. SVC) | INT-2016 | Baja | jolortegui | 2015-10-21
15185 | USUARIO LIBRE | MINERA CERRO VERDE | INTERRUPTOR | SAN JOSE | INT-2018 (INT_L-2071) | INT-2018 | Activo | update_sgi_atn1_mcv | 2016-03-15
4521 | TRANSMISION | ATN 1 S.A. | INTERRUPTOR | SAN JOSE | INT-2018 (INT_L-2071) | INT-2018 | Baja | jolortegui | 2015-10-21
6795 | TRANSMISION | ABENGOA TRANSMISION NORTE | INTERRUPTOR | CARHUAMAYO NUEVA | INT-202 (AUT-201 ^ L-1707) | INT-202 | Baja | user_sgi_trnsf_atn | 2017-02-01 | user_sgi_trnsf_atn | 2017-02-01
13111 | TRANSMISION | ATN S.A. | INTERRUPTOR | CARHUAMAYO NUEVA | INT-202 (AUT-201 ^ L-1707) | INT-202 | Activo | user_sgi_trnsf_atn | 2017-02-01
15186 | USUARIO LIBRE | MINERA CERRO VERDE | INTERRUPTOR | SAN JOSE | INT-2020 (INT_L-2072) | INT-2020 | Activo | update_sgi_atn1_mcv | 2016-03-15
4522 | TRANSMISION | ATN 1 S.A. | INTERRUPTOR | SAN JOSE | INT-2020 (INT_L-2072) | INT-2020 | Baja | jolortegui | 2015-10-21
16825 | DISTRIBUCION | LUZ DEL SUR | INTERRUPTOR | SAN LUIS LDS | INT-2080 | INT-2080 | Activo | jolortegui | 2016-12-24
16821 | DISTRIBUCION | LUZ DEL SUR | INTERRUPTOR | INDUSTRIALES | INT-2080 | INT-2080 | Activo | jolortegui | 2016-12-24
16827 | DISTRIBUCION | LUZ DEL SUR | INTERRUPTOR | SAN LUIS LDS | INT-2081 | INT-2081 | Activo | jolortegui | 2016-12-24
16823 | DISTRIBUCION | LUZ DEL SUR | INTERRUPTOR | INDUSTRIALES | INT-2081 | INT-2081 | Activo | jolortegui | 2016-12-24
15637 | DISTRIBUCION | LUZ DEL SUR | INTERRUPTOR | ALTO PRADERA | INT-2088 | INT-2088 | Activo | jolortegui | 2016-02-03
15205 | DISTRIBUCION | LUZ DEL SUR | INTERRUPTOR | ASIA | INT-2089 | INT-2089 | Activo | jolortegui | 2015-11-03
15204 | DISTRIBUCION | LUZ DEL SUR | INTERRUPTOR | ASIA | INT-2090 | INT-2090 | Activo | jolortegui | 2015-11-03
15636 | DISTRIBUCION | LUZ DEL SUR | INTERRUPTOR | ALTO PRADERA | INT-2092 | INT-2092 | Activo | jolortegui | 2016-02-03
6803 | TRANSMISION | ABENGOA TRANSMISION NORTE | INTERRUPTOR | CARHUAMAYO NUEVA | INT-211 (L-2267) | INT-211 | Baja | user_sgi_trnsf_atn | 2017-02-01 | user_sgi_trnsf_atn | 2017-02-01
13118 | TRANSMISION | ATN S.A. | INTERRUPTOR | CARHUAMAYO NUEVA | INT-211 (L-2267) | INT-211 | Activo | user_sgi_trnsf_atn | 2017-02-01
6806 | TRANSMISION | ABENGOA TRANSMISION NORTE | INTERRUPTOR | CARHUAMAYO NUEVA | INT-212 (L-2268) | INT-212 | Baja | user_sgi_trnsf_atn | 2017-02-01 | user_sgi_trnsf_atn | 2017-02-01
13121 | TRANSMISION | ATN S.A. | INTERRUPTOR | CARHUAMAYO NUEVA | INT-212 (L-2268) | INT-212 | Activo | user_sgi_trnsf_atn | 2017-02-01
4875 | GENERACION | ENERSUR | INTERRUPTOR | ILO 1 | INT-264 | INT-264 | Baja | user_sgi_trnsf_ens | 2016-04-05 | user_sgi_trnsf_ens | 2016-03-28
10892 | GENERACION | ENGIE | INTERRUPTOR | ILO 1 | INT-264 | INT-264 | Activo | user_sgi_trnsf_ens | 2016-04-05
6804 | TRANSMISION | ABENGOA TRANSMISION NORTE | INTERRUPTOR | PARAGSHA 2 | INT-311 (L-2267) | INT-311 | Baja | user_sgi_trnsf_atn | 2017-02-01 | user_sgi_trnsf_atn | 2017-02-01
13119 | TRANSMISION | ATN S.A. | INTERRUPTOR | PARAGSHA 2 | INT-311 (L-2267) | INT-311 | Activo | user_sgi_trnsf_atn | 2017-02-01
6805 | TRANSMISION | ABENGOA TRANSMISION NORTE | INTERRUPTOR | PARAGSHA 2 | INT-312 (L-2268) | INT-312 | Baja | user_sgi_trnsf_atn | 2017-02-01 | user_sgi_trnsf_atn | 2017-02-01
13120 | TRANSMISION | ATN S.A. | INTERRUPTOR | PARAGSHA 2 | INT-312 (L-2268) | INT-312 | Activo | user_sgi_trnsf_atn | 2017-02-01
14351 | TRANSMISION | ATN 1 S.A. | INTERRUPTOR | PARAGSHA 2 | INT-313 (L-2271) | INT-313 | Activo | jolortegui | 2014-04-21
6800 | TRANSMISION | ABENGOA TRANSMISION NORTE | INTERRUPTOR | PARAGSHA 2 | INT-321 (L-2264) | INT-321 | Baja | user_sgi_trnsf_atn | 2017-02-01 | user_sgi_trnsf_atn | 2017-02-01
13115 | TRANSMISION | ATN S.A. | INTERRUPTOR | PARAGSHA 2 | INT-321 (L-2264) | INT-321 | Activo | user_sgi_trnsf_atn | 2017-02-01
6807 | TRANSMISION | ABENGOA TRANSMISION NORTE | INTERRUPTOR | CONOCOCHA | INT-411 (L-2269) | INT-411 | Baja | user_sgi_trnsf_atn | 2017-02-01 | user_sgi_trnsf_atn | 2017-02-01
13122 | TRANSMISION | ATN S.A. | INTERRUPTOR | CONOCOCHA | INT-411 (L-2269) | INT-411 | Activo | user_sgi_trnsf_atn | 2017-02-01
6810 | TRANSMISION | ABENGOA TRANSMISION NORTE | INTERRUPTOR | CONOCOCHA | INT-412 (L-2270) | INT-412 | Baja | user_sgi_trnsf_atn | 2017-02-01 | user_sgi_trnsf_atn | 2017-02-01
13125 | TRANSMISION | ATN S.A. | INTERRUPTOR | CONOCOCHA | INT-412 (L-2270) | INT-412 | Activo | user_sgi_trnsf_atn | 2017-02-01
6799 | TRANSMISION | ABENGOA TRANSMISION NORTE | INTERRUPTOR | CONOCOCHA | INT-421 (L-2264) | INT-421 | Baja | user_sgi_trnsf_atn | 2017-02-01 | user_sgi_trnsf_atn | 2017-02-01
13114 | TRANSMISION | ATN S.A. | INTERRUPTOR | CONOCOCHA | INT-421 (L-2264) | INT-421 | Activo | user_sgi_trnsf_atn | 2017-02-01
14906 | TRANSMISION | ISA PERU | INTERRUPTOR | PARAGSHA 2 | INT-4292 | INT-4292 | Activo | jolortegui | 2015-02-12
6797 | TRANSMISION | ABENGOA TRANSMISION NORTE | INTERRUPTOR | CONOCOCHA | INT-431 (L-2253) | INT-431 | Baja | user_sgi_trnsf_atn | 2017-02-01 | user_sgi_trnsf_atn | 2017-02-01
13113 | TRANSMISION | ATN S.A. | INTERRUPTOR | CONOCOCHA | INT-431 (L-2253) | INT-431 | Activo | user_sgi_trnsf_atn | 2017-02-01
6815 | TRANSMISION | ABENGOA TRANSMISION NORTE | INTERRUPTOR | CONOCOCHA | INT-441 (L-2278) | INT-441 | Baja | user_sgi_trnsf_atn | 2017-02-01 | user_sgi_trnsf_atn | 2017-02-01
13130 | TRANSMISION | ATN S.A. | INTERRUPTOR | CONOCOCHA | INT-441 (L-2278) | INT-441 | Activo | user_sgi_trnsf_atn | 2017-02-01
6783 | TRANSMISION | ABENGOA TRANSMISION NORTE | INTERRUPTOR | KIMAN AYLLU | INT-501 (AUT-501) | INT-501 | Baja | user_sgi_trnsf_atn | 2017-02-01 | user_sgi_trnsf_atn | 2017-02-01
13100 | TRANSMISION | ATN S.A. | INTERRUPTOR | KIMAN AYLLU | INT-501 (AUT-501) | INT-501 | Activo | user_sgi_trnsf_atn | 2017-02-01
6784 | TRANSMISION | ABENGOA TRANSMISION NORTE | INTERRUPTOR | KIMAN AYLLU | INT-502 (AUT-501) | INT-502 | Baja | user_sgi_trnsf_atn | 2017-02-01 | user_sgi_trnsf_atn | 2017-02-01
13101 | TRANSMISION | ATN S.A. | INTERRUPTOR | KIMAN AYLLU | INT-502 (AUT-501) | INT-502 | Activo | user_sgi_trnsf_atn | 2017-02-01
6793 | TRANSMISION | ABENGOA TRANSMISION NORTE | INTERRUPTOR | KIMAN AYLLU | INT-504 (L-1131) | INT-504 | Baja | user_sgi_trnsf_atn | 2017-02-01 | user_sgi_trnsf_atn | 2017-02-01
13109 | TRANSMISION | ATN S.A. | INTERRUPTOR | KIMAN AYLLU | INT-504 (L-1131) | INT-504 | Activo | user_sgi_trnsf_atn | 2017-02-01
6794 | TRANSMISION | ABENGOA TRANSMISION NORTE | INTERRUPTOR | KIMAN AYLLU | INT-505 (L-1132) | INT-505 | Baja | user_sgi_trnsf_atn | 2017-02-01 | user_sgi_trnsf_atn | 2017-02-01
13110 | TRANSMISION | ATN S.A. | INTERRUPTOR | KIMAN AYLLU | INT-505 (L-1132) | INT-505 | Activo | user_sgi_trnsf_atn | 2017-02-01
15588 | GENERACION | EMPRESA DE GENERACION HUALLAGA | INTERRUPTOR | PARAGSHA 2 | INT-51L1 | INT-51L1 | Activo | jolortegui | 2016-01-21
15589 | GENERACION | EMPRESA DE GENERACION HUALLAGA | INTERRUPTOR | PARAGSHA 2 | INT-51L2 | INT-51L2 | Activo | jolortegui | 2016-01-21
6808 | TRANSMISION | ABENGOA TRANSMISION NORTE | INTERRUPTOR | KIMAN AYLLU | INT-511 (L-2269) | INT-511 | Baja | user_sgi_trnsf_atn | 2017-02-01 | user_sgi_trnsf_atn | 2017-02-01
13123 | TRANSMISION | ATN S.A. | INTERRUPTOR | KIMAN AYLLU | INT-511 (L-2269) | INT-511 | Activo | user_sgi_trnsf_atn | 2017-02-01
6809 | TRANSMISION | ABENGOA TRANSMISION NORTE | INTERRUPTOR | KIMAN AYLLU | INT-512 (L-2270) | INT-512 | Baja | user_sgi_trnsf_atn | 2017-02-01 | user_sgi_trnsf_atn | 2017-02-01
13124 | TRANSMISION | ATN S.A. | INTERRUPTOR | KIMAN AYLLU | INT-512 (L-2270) | INT-512 | Activo | user_sgi_trnsf_atn | 2017-02-01
4982 | GENERACION | ENERSUR | INTERRUPTOR | KIMAN AYLLU | INT-513 | INT-513 | Baja | user_sgi_trnsf_ens | 2016-04-05 | user_sgi_trnsf_ens | 2016-03-28
14919 | GENERACION | ENGIE | INTERRUPTOR | KIMAN AYLLU | INT-513 | INT-513 | Activo | user_sgi_trnsf_ens | 2016-04-05
15581 | GENERACION | EMPRESA DE GENERACION HUALLAGA | INTERRUPTOR | CHAGLLA | INT-52L1 | INT-52L1 | Activo | jolortegui | 2016-01-21
15580 | GENERACION | EMPRESA DE GENERACION HUALLAGA | INTERRUPTOR | CHAGLLA | INT-52L2 | INT-52L2 | Activo | jolortegui | 2016-01-21
16305 | DISTRIBUCION | SEAL | INTERRUPTOR | TIABAYA | INT-52-L-3082 | INT-52-L-3082 | Activo | jolortegui | 2016-07-21
15582 | GENERACION | EMPRESA DE GENERACION HUALLAGA | INTERRUPTOR | CHAGLLA | INT-52T1 (Acoplamiento) | INT-52T1 (Acop) | Activo | jolortegui | 2016-01-21
15579 | GENERACION | EMPRESA DE GENERACION HUALLAGA | INTERRUPTOR | CHAGLLA | INT-52U1 | INT-52U1 | Activo | jolortegui | 2016-01-21
15578 | GENERACION | EMPRESA DE GENERACION HUALLAGA | INTERRUPTOR | CHAGLLA | INT-52U2 | INT-52U2 | Activo | jolortegui | 2016-01-21
6812 | TRANSMISION | ABENGOA TRANSMISION NORTE | INTERRUPTOR | KIMAN AYLLU | INT-521 (L-2272) | INT-521 | Baja | user_sgi_trnsf_atn | 2017-02-01 | user_sgi_trnsf_atn | 2017-02-01
13127 | TRANSMISION | ATN S.A. | INTERRUPTOR | KIMAN AYLLU | INT-521 (L-2272) | INT-521 | Activo | user_sgi_trnsf_atn | 2017-02-01
6814 | TRANSMISION | ABENGOA TRANSMISION NORTE | INTERRUPTOR | KIMAN AYLLU | INT-522 (L-2274) | INT-522 | Baja | user_sgi_trnsf_atn | 2017-02-01 | user_sgi_trnsf_atn | 2017-02-01
13129 | TRANSMISION | ATN S.A. | INTERRUPTOR | KIMAN AYLLU | INT-522 (L-2274) | INT-522 | Activo | user_sgi_trnsf_atn | 2017-02-01
6940 | TRANSMISION | ABENGOA TRANSMISION SUR | INTERRUPTOR | CHILCA-CTM | INT-5251 (INT. ACOPLAMIENTO 500 KV) | INT-5251 | Baja | user_sgi_trnsf_ats | 2017-02-01 | user_sgi_trnsf_ats | 2017-02-01
13855 | TRANSMISION | ABY TRANSMISIÓN SUR | INTERRUPTOR | CHILCA-CTM | INT-5251 (INT. ACOPLAMIENTO 500 KV) | INT-5251 | Activo | user_sgi_trnsf_ats | 2017-02-01
6939 | TRANSMISION | ABENGOA TRANSMISION SUR | INTERRUPTOR | CHILCA-CTM | INT-5261 (BARRA A) | INT-5261 | Baja | user_sgi_trnsf_ats | 2017-02-01 | user_sgi_trnsf_ats | 2017-02-01
13854 | TRANSMISION | ABY TRANSMISIÓN SUR | INTERRUPTOR | CHILCA-CTM | INT-5261 (BARRA A) | INT-5261 | Activo | user_sgi_trnsf_ats | 2017-02-01
6944 | TRANSMISION | ABENGOA TRANSMISION SUR | INTERRUPTOR | CHILCA-CTM | INT-5281 (INT. REACTOR) | INT-5281 | Baja | user_sgi_trnsf_ats | 2017-02-01 | user_sgi_trnsf_ats | 2017-02-01
13859 | TRANSMISION | ABY TRANSMISIÓN SUR | INTERRUPTOR | CHILCA-CTM | INT-5281 (INT. REACTOR) | INT-5281 | Activo | user_sgi_trnsf_ats | 2017-02-01
6871 | TRANSMISION | ABENGOA TRANSMISION SUR | INTERRUPTOR | POROMA | INT-5300 (INT. ACOPLAMIENTO 220 KV) | INT-5300 | Baja | user_sgi_trnsf_ats | 2017-02-01 | user_sgi_trnsf_ats | 2017-02-01
13755 | TRANSMISION | ABY TRANSMISIÓN SUR | INTERRUPTOR | POROMA | INT-5300 (INT. ACOPLAMIENTO 220 KV) | INT-5300 | Activo | user_sgi_trnsf_ats | 2017-02-01 | jolortegui | 2016-06-14
6872 | TRANSMISION | ABENGOA TRANSMISION SUR | INTERRUPTOR | POROMA | INT-5301 (INT. L-2292) | INT-5301 | Baja | user_sgi_trnsf_ats | 2017-02-01 | user_sgi_trnsf_ats | 2017-02-01
13756 | TRANSMISION | ABY TRANSMISIÓN SUR | INTERRUPTOR | POROMA | INT-5301 (INT. L-2292) | INT-5301 | Activo | user_sgi_trnsf_ats | 2017-02-01 | jolortegui | 2016-06-14
6873 | TRANSMISION | ABENGOA TRANSMISION SUR | INTERRUPTOR | POROMA | INT-5302 (INT. L-2293) | INT-5302 | Baja | user_sgi_trnsf_ats | 2017-02-01 | user_sgi_trnsf_ats | 2017-02-01
13757 | TRANSMISION | ABY TRANSMISIÓN SUR | INTERRUPTOR | POROMA | INT-5302 (INT. L-2293) | INT-5302 | Activo | user_sgi_trnsf_ats | 2017-02-01 | jolortegui | 2016-06-14
6788 | TRANSMISION | ABENGOA TRANSMISION NORTE | INTERRUPTOR | KIMAN AYLLU | INT-531 (REA-531) | INT-531 | Baja | user_sgi_trnsf_atn | 2017-02-01 | user_sgi_trnsf_atn | 2017-02-01
13105 | TRANSMISION | ATN S.A. | INTERRUPTOR | KIMAN AYLLU | INT-531 (REA-531) | INT-531 | Activo | user_sgi_trnsf_atn | 2017-02-01
6790 | TRANSMISION | ABENGOA TRANSMISION NORTE | INTERRUPTOR | KIMAN AYLLU | INT-532 (REA-532) | INT-532 | Baja | user_sgi_trnsf_atn | 2017-02-01 | user_sgi_trnsf_atn | 2017-02-01
13106 | TRANSMISION | ATN S.A. | INTERRUPTOR | KIMAN AYLLU | INT-532 (REA-532) | INT-532 | Activo | user_sgi_trnsf_atn | 2017-02-01
6870 | TRANSMISION | ABENGOA TRANSMISION SUR | INTERRUPTOR | POROMA | INT-5321 (INT. AUT5371) | INT-5321 | Baja | user_sgi_trnsf_ats | 2017-02-01 | user_sgi_trnsf_ats | 2017-02-01
13754 | TRANSMISION | ABY TRANSMISIÓN SUR | INTERRUPTOR | POROMA | INT-5321 (INT. AUT5371) | INT-5321 | Activo | user_sgi_trnsf_ats | 2017-02-01 | jolortegui | 2016-06-14
6862 | TRANSMISION | ABENGOA TRANSMISION SUR | INTERRUPTOR | POROMA | INT-5350 (INT. REACTOR) | INT-5350 | Baja | user_sgi_trnsf_ats | 2017-02-01 | user_sgi_trnsf_ats | 2017-02-01
13745 | TRANSMISION | ABY TRANSMISIÓN SUR | INTERRUPTOR | POROMA | INT-5350 (INT. REACTOR) | INT-5350 | Activo | user_sgi_trnsf_ats | 2017-02-01 | jolortegui | 2016-06-14
6864 | TRANSMISION | ABENGOA TRANSMISION SUR | INTERRUPTOR | POROMA | INT-5351 (INT. ACOPLAMIENTO 500KV) | INT-5351 | Baja | user_sgi_trnsf_ats | 2017-02-01 | user_sgi_trnsf_ats | 2017-02-01
13748 | TRANSMISION | ABY TRANSMISIÓN SUR | INTERRUPTOR | POROMA | INT-5351 (INT. ACOPLAMIENTO 500KV) | INT-5351 | Activo | user_sgi_trnsf_ats | 2017-02-01 | jolortegui | 2016-06-14
6866 | TRANSMISION | ABENGOA TRANSMISION SUR | INTERRUPTOR | POROMA | INT-5352 (BARRA A) | INT-5352 | Baja | user_sgi_trnsf_ats | 2017-02-01 | user_sgi_trnsf_ats | 2017-02-01
13750 | TRANSMISION | ABY TRANSMISIÓN SUR | INTERRUPTOR | POROMA | INT-5352 (BARRA A) | INT-5352 | Activo | user_sgi_trnsf_ats | 2017-02-01 | jolortegui | 2016-06-14
6863 | TRANSMISION | ABENGOA TRANSMISION SUR | INTERRUPTOR | POROMA | INT-5361 (BARRA A) | INT-5361 | Baja | user_sgi_trnsf_ats | 2017-02-01 | user_sgi_trnsf_ats | 2017-02-01
13746 | TRANSMISION | ABY TRANSMISIÓN SUR | INTERRUPTOR | POROMA | INT-5361 (BARRA A) | INT-5361 | Activo | user_sgi_trnsf_ats | 2017-02-01 | jolortegui | 2016-06-14
6865 | TRANSMISION | ABENGOA TRANSMISION SUR | INTERRUPTOR | POROMA | INT-5362 (BARRA B) | INT-5362 | Baja | user_sgi_trnsf_ats | 2017-02-01 | user_sgi_trnsf_ats | 2017-02-01
13749 | TRANSMISION | ABY TRANSMISIÓN SUR | INTERRUPTOR | POROMA | INT-5362 (BARRA B) | INT-5362 | Activo | user_sgi_trnsf_ats | 2017-02-01 | jolortegui | 2016-06-14
6867 | TRANSMISION | ABENGOA TRANSMISION SUR | INTERRUPTOR | POROMA | INT-5371 (BARRA B) | INT-5371 | Baja | user_sgi_trnsf_ats | 2017-02-01 | user_sgi_trnsf_ats | 2017-02-01
13751 | TRANSMISION | ABY TRANSMISIÓN SUR | INTERRUPTOR | POROMA | INT-5371 (BARRA B) | INT-5371 | Activo | user_sgi_trnsf_ats | 2017-02-01 | jolortegui | 2016-06-14
6868 | TRANSMISION | ABENGOA TRANSMISION SUR | INTERRUPTOR | POROMA | INT-5381 (INT-REACTOR) | INT-5381 | Baja | user_sgi_trnsf_ats | 2017-02-01 | user_sgi_trnsf_ats | 2017-02-01
13752 | TRANSMISION | ABY TRANSMISIÓN SUR | INTERRUPTOR | POROMA | INT-5381 (INT-REACTOR) | INT-5381 | Activo | user_sgi_trnsf_ats | 2017-02-01 | jolortegui | 2016-06-14
6869 | TRANSMISION | ABENGOA TRANSMISION SUR | INTERRUPTOR | POROMA | INT-5383 (INT. REACTOR) | INT-5383 | Baja | user_sgi_trnsf_ats | 2017-02-01 | user_sgi_trnsf_ats | 2017-02-01
13753 | TRANSMISION | ABY TRANSMISIÓN SUR | INTERRUPTOR | POROMA | INT-5383 (INT. REACTOR) | INT-5383 | Activo | user_sgi_trnsf_ats | 2017-02-01 | jolortegui | 2016-06-14
6878 | TRANSMISION | ABENGOA TRANSMISION SUR | INTERRUPTOR | OCONA | INT-5450 (INT. REACTOR) | INT-5450 | Baja | user_sgi_trnsf_ats | 2017-02-01 | user_sgi_trnsf_ats | 2017-02-01
13761 | TRANSMISION | ABY TRANSMISIÓN SUR | INTERRUPTOR | OCONA | INT-5450 (INT. REACTOR) | INT-5450 | Activo | user_sgi_trnsf_ats | 2017-02-01 | jolortegui | 2016-06-14
6875 | TRANSMISION | ABENGOA TRANSMISION SUR | INTERRUPTOR | OCONA | INT-5451 (INT. ACOPLAMIENTO 500 KV) | INT-5451 | Baja | user_sgi_trnsf_ats | 2017-02-01 | user_sgi_trnsf_ats | 2017-02-01
13759 | TRANSMISION | ABY TRANSMISIÓN SUR | INTERRUPTOR | OCONA | INT-5451 (INT. ACOPLAMIENTO 500 KV) | INT-5451 | Activo | user_sgi_trnsf_ats | 2017-02-01 | jolortegui | 2016-06-14
6876 | TRANSMISION | ABENGOA TRANSMISION SUR | INTERRUPTOR | OCONA | INT-5461 (BARRA B) | INT-5461 | Baja | user_sgi_trnsf_ats | 2017-02-01 | user_sgi_trnsf_ats | 2017-02-01
13760 | TRANSMISION | ABY TRANSMISIÓN SUR | INTERRUPTOR | OCONA | INT-5461 (BARRA B) | INT-5461 | Activo | user_sgi_trnsf_ats | 2017-02-01 | jolortegui | 2016-06-14
6874 | TRANSMISION | ABENGOA TRANSMISION SUR | INTERRUPTOR | OCONA | INT-5462 (BARRA A) | INT-5462 | Baja | user_sgi_trnsf_ats | 2017-02-01 | user_sgi_trnsf_ats | 2017-02-01
13758 | TRANSMISION | ABY TRANSMISIÓN SUR | INTERRUPTOR | OCONA | INT-5462 (BARRA A) | INT-5462 | Activo | user_sgi_trnsf_ats | 2017-02-01 | jolortegui | 2016-06-14
6880 | TRANSMISION | ABENGOA TRANSMISION SUR | INTERRUPTOR | OCONA | INT-5481 (INT. REACTOR) | INT-5481 | Baja | user_sgi_trnsf_ats | 2017-02-01 | user_sgi_trnsf_ats | 2017-02-01
13763 | TRANSMISION | ABY TRANSMISIÓN SUR | INTERRUPTOR | OCONA | INT-5481 (INT. REACTOR) | INT-5481 | Activo | user_sgi_trnsf_ats | 2017-02-01
6879 | TRANSMISION | ABENGOA TRANSMISION SUR | INTERRUPTOR | OCONA | INT-5483 (INT. REACTOR) | INT-5483 | Baja | user_sgi_trnsf_ats | 2017-02-01 | user_sgi_trnsf_ats | 2017-02-01
13762 | TRANSMISION | ABY TRANSMISIÓN SUR | INTERRUPTOR | OCONA | INT-5483 (INT. REACTOR) | INT-5483 | Activo | user_sgi_trnsf_ats | 2017-02-01 | jolortegui | 2016-06-14
6961 | TRANSMISION | ABENGOA TRANSMISION SUR | INTERRUPTOR | MONTALVO | INT-5600 | INT-5600 | Baja | user_sgi_trnsf_ats | 2017-02-01 | user_sgi_trnsf_ats | 2017-02-01
14766 | TRANSMISION | ABY TRANSMISIÓN SUR | INTERRUPTOR | MONTALVO | INT-5600 | INT-5600 | Activo | user_sgi_trnsf_ats | 2017-02-01
6887 | TRANSMISION | ABENGOA TRANSMISION SUR | INTERRUPTOR | MONTALVO | INT-5601 (INT. L-2057) | INT-5601 | Baja | user_sgi_trnsf_ats | 2017-02-01 | user_sgi_trnsf_ats | 2017-02-01
13770 | TRANSMISION | ABY TRANSMISIÓN SUR | INTERRUPTOR | MONTALVO | INT-5601 (INT. L-2057) | INT-5601 | Activo | user_sgi_trnsf_ats | 2017-02-01 | jolortegui | 2016-06-14
6886 | TRANSMISION | ABENGOA TRANSMISION SUR | INTERRUPTOR | MONTALVO | INT-5621 (INT. AUT-5671) | INT-5621 | Baja | user_sgi_trnsf_ats | 2017-02-01 | user_sgi_trnsf_ats | 2017-02-01
13769 | TRANSMISION | ABY TRANSMISIÓN SUR | INTERRUPTOR | MONTALVO | INT-5621 (INT. AUT-5671) | INT-5621 | Activo | user_sgi_trnsf_ats | 2017-02-01 | jolortegui | 2016-06-14
6881 | TRANSMISION | ABENGOA TRANSMISION SUR | INTERRUPTOR | MONTALVO | INT-5651 (INT. ACOPLAMIENTO 500 KV) | INT-5651 | Baja | user_sgi_trnsf_ats | 2017-02-01 | user_sgi_trnsf_ats | 2017-02-01
13764 | TRANSMISION | ABY TRANSMISIÓN SUR | INTERRUPTOR | MONTALVO | INT-5651 (INT. ACOPLAMIENTO 500 KV) | INT-5651 | Activo | user_sgi_trnsf_ats | 2017-02-01 | jolortegui | 2016-06-14
6882 | TRANSMISION | ABENGOA TRANSMISION SUR | INTERRUPTOR | MONTALVO | INT-5652 (INT. ACOPLAMIENTO 500 KV) | INT-5652 | Baja | user_sgi_trnsf_ats | 2017-02-01 | user_sgi_trnsf_ats | 2017-02-01
13765 | TRANSMISION | ABY TRANSMISIÓN SUR | INTERRUPTOR | MONTALVO | INT-5652 (INT. ACOPLAMIENTO 500 KV) | INT-5652 | Activo | user_sgi_trnsf_ats | 2017-02-01 | jolortegui | 2016-06-14
15752 | GENERACION | ENGIE | INTERRUPTOR | MONTALVO | INT-5653 (ACOPLE) | INT-5653 | Activo | jolortegui | 2016-06-02
6883 | TRANSMISION | ABENGOA TRANSMISION SUR | INTERRUPTOR | MONTALVO | INT-5661 (BARRA A) | INT-5661 | Baja | user_sgi_trnsf_ats | 2017-02-01 | user_sgi_trnsf_ats | 2017-02-01
13766 | TRANSMISION | ABY TRANSMISIÓN SUR | INTERRUPTOR | MONTALVO | INT-5661 (BARRA A) | INT-5661 | Activo | user_sgi_trnsf_ats | 2017-02-01 | jolortegui | 2016-06-14
15751 | GENERACION | ENGIE | INTERRUPTOR | MONTALVO | INT-5662 (L-5039) | INT-5662 | Activo | jolortegui | 2016-06-02
6884 | TRANSMISION | ABENGOA TRANSMISION SUR | INTERRUPTOR | MONTALVO | INT-5671 (BARRA A) | INT-5671 | Baja | user_sgi_trnsf_ats | 2017-02-01 | user_sgi_trnsf_ats | 2017-02-01
13767 | TRANSMISION | ABY TRANSMISIÓN SUR | INTERRUPTOR | MONTALVO | INT-5671 (BARRA A) | INT-5671 | Activo | user_sgi_trnsf_ats | 2017-02-01
6885 | TRANSMISION | ABENGOA TRANSMISION SUR | INTERRUPTOR | MONTALVO | INT-5681 (INT. REACTOR) | INT-5681 | Baja | user_sgi_trnsf_ats | 2017-02-01 | user_sgi_trnsf_ats | 2017-02-01
13768 | TRANSMISION | ABY TRANSMISIÓN SUR | INTERRUPTOR | MONTALVO | INT-5681 (INT. REACTOR) | INT-5681 | Activo | user_sgi_trnsf_ats | 2017-02-01 | jolortegui | 2016-06-14
15756 | GENERACION | ENGIE | INTERRUPTOR | MONTALVO | INT-5682 (REACTOR) | INT-5682 | Activo | jolortegui | 2016-06-02
6932 | TRANSMISION | ABENGOA TRANSMISION SUR | INTERRUPTOR | MARCONA | INT-5701 | INT-5701 | Baja | user_sgi_trnsf_ats | 2017-02-01 | user_sgi_trnsf_ats | 2017-02-01
13816 | TRANSMISION | ABY TRANSMISIÓN SUR | INTERRUPTOR | MARCONA | INT-5701 | INT-5701 | Activo | user_sgi_trnsf_ats | 2017-02-01 | jolortegui | 2016-06-14
6933 | TRANSMISION | ABENGOA TRANSMISION SUR | INTERRUPTOR | MARCONA | INT-5702 | INT-5702 | Baja | user_sgi_trnsf_ats | 2017-02-01 | user_sgi_trnsf_ats | 2017-02-01
13817 | TRANSMISION | ABY TRANSMISIÓN SUR | INTERRUPTOR | MARCONA | INT-5702 | INT-5702 | Activo | user_sgi_trnsf_ats | 2017-02-01 | jolortegui | 2016-06-14
6934 | TRANSMISION | ABENGOA TRANSMISION SUR | INTERRUPTOR | MOQUEGUA | INT-5801 | INT-5801 | Baja | user_sgi_trnsf_ats | 2017-02-01 | user_sgi_trnsf_ats | 2017-02-01
13818 | TRANSMISION | ABY TRANSMISIÓN SUR | INTERRUPTOR | MOQUEGUA | INT-5801 | INT-5801 | Activo | user_sgi_trnsf_ats | 2017-02-01 | jolortegui | 2016-06-14
14981 | USUARIO LIBRE | MINERA CERRO VERDE | INTERRUPTOR | SAN JOSE | INT-5951 (INT. ACOPLAMIENTO) | INT-5951 | Activo | update_sgi_atn1_mcv | 2016-03-15
4503 | TRANSMISION | ATN 1 S.A. | INTERRUPTOR | SAN JOSE | INT-5951 (INT. ACOPLAMIENTO) | INT-5951 | Baja | jolortegui | 2015-06-08
14985 | USUARIO LIBRE | MINERA CERRO VERDE | INTERRUPTOR | SAN JOSE | INT-5952 (INT. ACOPLAMIENTO) | INT-5952 | Activo | update_sgi_atn1_mcv | 2016-03-15
4507 | TRANSMISION | ATN 1 S.A. | INTERRUPTOR | SAN JOSE | INT-5952 (INT. ACOPLAMIENTO) | INT-5952 | Baja | jolortegui | 2015-06-08
15615 | GENERACION | SAMAY I S.A. | INTERRUPTOR | SAN JOSE | INT-5953 | INT-5953 | Activo | jolortegui | 2016-01-27
14980 | USUARIO LIBRE | MINERA CERRO VERDE | INTERRUPTOR | SAN JOSE | INT-5961 ( Barra A con L-5036) | INT-5961 | Activo | update_sgi_atn1_mcv | 2016-03-15
4502 | TRANSMISION | ATN 1 S.A. | INTERRUPTOR | SAN JOSE | INT-5961 ( Barra A con L-5036) | INT-5961 | Baja | jolortegui | 2015-06-08
14982 | USUARIO LIBRE | MINERA CERRO VERDE | INTERRUPTOR | SAN JOSE | INT-5962 (INT. L-5037) | INT-5962 | Activo | update_sgi_atn1_mcv | 2016-03-15 | jolortegui | 2016-03-28
4504 | TRANSMISION | ATN 1 S.A. | INTERRUPTOR | SAN JOSE | INT-5962 (INT. L-5037) | INT-5962 | Baja | jolortegui | 2015-06-08 | jolortegui | 2016-03-28
15614 | GENERACION | SAMAY I S.A. | INTERRUPTOR | SAN JOSE | INT-5964 | INT-5964 | Activo | jolortegui | 2016-01-27
14984 | USUARIO LIBRE | MINERA CERRO VERDE | INTERRUPTOR | SAN JOSE | INT-5971 (INT_XF-001) | INT-5971 | Activo | update_sgi_atn1_mcv | 2016-03-15
4506 | TRANSMISION | ATN 1 S.A. | INTERRUPTOR | SAN JOSE | INT-5971 (INT_XF-001) | INT-5971 | Baja | jolortegui | 2015-06-08
14983 | USUARIO LIBRE | MINERA CERRO VERDE | INTERRUPTOR | SAN JOSE | INT-5972 (INT_XF-002) | INT-5972 | Activo | update_sgi_atn1_mcv | 2016-03-15
4505 | TRANSMISION | ATN 1 S.A. | INTERRUPTOR | SAN JOSE | INT-5972 (INT_XF-002) | INT-5972 | Baja | jolortegui | 2015-06-08
15681 | TRANSMISION | ATN 1 S.A. | INTERRUPTOR | SAN JOSE | INT-5982 (INT. BCS-5982) | INT-5982 | Activo | jolortegui | 2016-03-28
15618 | GENERACION | SAMAY I S.A. | INTERRUPTOR | SAN JOSE | INT-5984 | INT-5984 | Activo | jolortegui | 2016-01-27
15622 | GENERACION | SAMAY I S.A. | INTERRUPTOR | PUERTO BRAVO | INT-5986 | INT-5986 | Activo | jolortegui | 2016-01-27
15626 | GENERACION | SAMAY I S.A. | CELDA | PUERTO BRAVO | INT-5987 | INT-5987 | Activo | jolortegui | 2016-01-27
15625 | GENERACION | SAMAY I S.A. | INTERRUPTOR | PUERTO BRAVO | INT-5988 | INT-5988 | Activo | jolortegui | 2016-01-27
15624 | GENERACION | SAMAY I S.A. | INTERRUPTOR | PUERTO BRAVO | INT-5989 | INT-5989 | Activo | jolortegui | 2016-01-27
15623 | GENERACION | SAMAY I S.A. | INTERRUPTOR | PUERTO BRAVO | INT-5990 | INT-5990 | Activo | jolortegui | 2016-01-27
14885 | GENERACION | EGEMSA | INTERRUPTOR | MACHUPICCHU II | INT-60LRP | INT-60LRP | Activo | jeancarlo.videla | 2015-01-23
6792 | TRANSMISION | ABENGOA TRANSMISION NORTE | INTERRUPTOR | CAJAMARCA NORTE | INT-601 (T-601) | INT-601 | Baja | user_sgi_trnsf_atn | 2017-02-01 | user_sgi_trnsf_atn | 2017-02-01
13108 | TRANSMISION | ATN S.A. | INTERRUPTOR | CAJAMARCA NORTE | INT-601 (T-601) | INT-601 | Activo | user_sgi_trnsf_atn | 2017-02-01
6811 | TRANSMISION | ABENGOA TRANSMISION NORTE | INTERRUPTOR | CAJAMARCA NORTE | INT-621 (L-2272) | INT-621 | Baja | user_sgi_trnsf_atn | 2017-02-01 | user_sgi_trnsf_atn | 2017-02-01
13126 | TRANSMISION | ATN S.A. | INTERRUPTOR | CAJAMARCA NORTE | INT-621 (L-2272) | INT-621 | Activo | user_sgi_trnsf_atn | 2017-02-01
6813 | TRANSMISION | ABENGOA TRANSMISION NORTE | INTERRUPTOR | CAJAMARCA NORTE | INT-622 (L-2274) | INT-622 | Baja | user_sgi_trnsf_atn | 2017-02-01 | user_sgi_trnsf_atn | 2017-02-01
13128 | TRANSMISION | ATN S.A. | INTERRUPTOR | CAJAMARCA NORTE | INT-622 (L-2274) | INT-622 | Activo | user_sgi_trnsf_atn | 2017-02-01
16845 | DISTRIBUCION | LUZ DEL SUR | INTERRUPTOR | CENTRAL | INT-6245 | INT-6245 | Activo | jolortegui | 2016-12-24
16838 | DISTRIBUCION | LUZ DEL SUR | INTERRUPTOR | SAN LUIS LDS | INT-6245 | INT-6245 | Activo | jolortegui | 2016-12-24
16846 | DISTRIBUCION | LUZ DEL SUR | INTERRUPTOR | CENTRAL | INT-6246 | INT-6246 | Activo | jolortegui | 2016-12-24
16839 | DISTRIBUCION | LUZ DEL SUR | INTERRUPTOR | SAN LUIS LDS | INT-6246 | INT-6246 | Activo | jolortegui | 2016-12-24
8992 | DISTRIBUCION | EDE CAÑETE | INTERRUPTOR | CAÑETE | INT-6610 | INT-6610 | Activo | pchang | 2002-07-09 | jolortegui | 2017-01-13
16911 | DISTRIBUCION | EDE CAÑETE | INTERRUPTOR | CANTERA | INT-6610 | INT-6610 | Activo | jolortegui | 2017-01-13 | jolortegui | 2017-01-13
16458 | GENERACION | EGEMSA | INTERRUPTOR | MACHUPICCHU II | INT-70LRP | INT-70LRP | Activo | jolortegui | 2016-10-11
14679 | TRANSMISION | EMPRESA DE ENERGIA YAMOBAMBA SAC | INTERRUPTOR | LA RAMADA | INT-850 | INT-850 | Proyecto | jolortegui | 2014-10-01
14682 | TRANSMISION | EMPRESA DE ENERGIA YAMOBAMBA SAC | INTERRUPTOR | LA RAMADA | INT-851 | INT-851 | Proyecto | jolortegui | 2014-10-01
14683 | TRANSMISION | EMPRESA DE ENERGIA YAMOBAMBA SAC | INTERRUPTOR | LA RAMADA | INT-852 | INT-852 | Proyecto | jolortegui | 2014-10-01
14684 | TRANSMISION | EMPRESA DE ENERGIA YAMOBAMBA SAC | INTERRUPTOR | LA RAMADA | INT-853 | INT-853 | Proyecto | jolortegui | 2014-10-01
14685 | TRANSMISION | EMPRESA DE ENERGIA YAMOBAMBA SAC | INTERRUPTOR | LA RAMADA | INT-854 | INT-854 | Proyecto | jolortegui | 2014-10-01
14680 | TRANSMISION | EMPRESA DE ENERGIA YAMOBAMBA SAC | INTERRUPTOR | LA RAMADA | INT-870 | INT-870 | Proyecto | jolortegui | 2014-10-01
14681 | TRANSMISION | EMPRESA DE ENERGIA YAMOBAMBA SAC | INTERRUPTOR | LA RAMADA | INT-875 | INT-875 | Proyecto | jolortegui | 2014-10-01
14693 | TRANSMISION | EMPRESA DE ENERGIA YAMOBAMBA SAC | INTERRUPTOR | LA RAMADA | INT-876 | INT-876 | Proyecto | jolortegui | 2014-10-01
14694 | TRANSMISION | EMPRESA DE ENERGIA YAMOBAMBA SAC | INTERRUPTOR | LA RAMADA | INT-877 | INT-877 | Proyecto | jolortegui | 2014-10-01
6796 | TRANSMISION | ABENGOA TRANSMISION NORTE | INTERRUPTOR | CARHUAMAYO | INT-911 (L-1707) | INT-911 | Baja | user_sgi_trnsf_atn | 2017-02-01 | user_sgi_trnsf_atn | 2017-02-01
13112 | TRANSMISION | ATN S.A. | INTERRUPTOR | CARHUAMAYO | INT-911 (L-1707) | INT-911 | Activo | user_sgi_trnsf_atn | 2017-02-01
5810 | GENERACION | EMPRESA DE GENERACIÓN ELÉCTRICA CHEVES S.A. | INTERRUPTOR | OROYA NUEVA | IN-0075 | IN-0075 | Baja | user_sgi_trnsf_chev | 2016-09-01 | user_sgi_trnsf_chev | 2016-09-01
11689 | GENERACION | STATKRAFT | INTERRUPTOR | OROYA NUEVA | IN-0075 | IN-0075 | Activo | user_sgi_trnsf_chev | 2016-09-01
5137 | GENERACION | STATKRAFT | INTERRUPTOR | OROYA NUEVA | IN-0075 | IN-0075 | Baja | user_sgi_trnsf_stat | 2016-08-24 | user_sgi_trnsf_stat | 2016-08-24
4411 | GENERACION | SN POWER | INTERRUPTOR | OROYA NUEVA | IN-0075 | IN-0075 | Baja | user_sgi_9 | 2014-10-14
5806 | GENERACION | EMPRESA DE GENERACIÓN ELÉCTRICA CHEVES S.A. | INTERRUPTOR | OROYA NUEVA | IN-0076 | IN-0076 | Baja | user_sgi_trnsf_chev | 2016-09-01 | user_sgi_trnsf_chev | 2016-09-01
5133 | GENERACION | STATKRAFT | INTERRUPTOR | OROYA NUEVA | IN-0076 | IN-0076 | Baja | user_sgi_trnsf_stat | 2016-08-24 | user_sgi_trnsf_stat | 2016-08-24
11677 | GENERACION | STATKRAFT | INTERRUPTOR | OROYA NUEVA | IN-0076 | IN-0076 | Activo | user_sgi_trnsf_chev | 2016-09-01
4407 | GENERACION | SN POWER | INTERRUPTOR | OROYA NUEVA | IN-0076 | IN-0076 | Baja | user_sgi_9 | 2014-10-14
5814 | GENERACION | EMPRESA DE GENERACIÓN ELÉCTRICA CHEVES S.A. | INTERRUPTOR | OROYA NUEVA | IN-0077 | IN-0077 | Baja | user_sgi_trnsf_chev | 2016-09-01 | user_sgi_trnsf_chev | 2016-09-01
5143 | GENERACION | STATKRAFT | INTERRUPTOR | OROYA NUEVA | IN-0077 | IN-0077 | Baja | user_sgi_trnsf_stat | 2016-08-24 | user_sgi_trnsf_stat | 2016-08-24
11693 | GENERACION | STATKRAFT | INTERRUPTOR | OROYA NUEVA | IN-0077 | IN-0077 | Activo | user_sgi_trnsf_chev | 2016-09-01
4415 | GENERACION | SN POWER | INTERRUPTOR | OROYA NUEVA | IN-0077 | IN-0077 | Baja | user_sgi_9 | 2014-10-14
5815 | GENERACION | EMPRESA DE GENERACIÓN ELÉCTRICA CHEVES S.A. | INTERRUPTOR | OROYA NUEVA | IN-0078 | IN-0078 | Baja | user_sgi_trnsf_chev | 2016-09-01 | user_sgi_trnsf_chev | 2016-09-01
5144 | GENERACION | STATKRAFT | INTERRUPTOR | OROYA NUEVA | IN-0078 | IN-0078 | Baja | user_sgi_trnsf_stat | 2016-08-24 | user_sgi_trnsf_stat | 2016-08-24
11694 | GENERACION | STATKRAFT | INTERRUPTOR | OROYA NUEVA | IN-0078 | IN-0078 | Activo | user_sgi_trnsf_chev | 2016-09-01
4416 | GENERACION | SN POWER | INTERRUPTOR | OROYA NUEVA | IN-0078 | IN-0078 | Baja | user_sgi_9 | 2014-10-14
5811 | GENERACION | EMPRESA DE GENERACIÓN ELÉCTRICA CHEVES S.A. | INTERRUPTOR | OROYA NUEVA | IN-0079 | IN-0079 | Baja | user_sgi_trnsf_chev | 2016-09-01 | user_sgi_trnsf_chev | 2016-09-01
5138 | GENERACION | STATKRAFT | INTERRUPTOR | OROYA NUEVA | IN-0079 | IN-0079 | Baja | user_sgi_trnsf_stat | 2016-08-24 | user_sgi_trnsf_stat | 2016-08-24
11690 | GENERACION | STATKRAFT | INTERRUPTOR | OROYA NUEVA | IN-0079 | IN-0079 | Activo | user_sgi_trnsf_chev | 2016-09-01
4412 | GENERACION | SN POWER | INTERRUPTOR | OROYA NUEVA | IN-0079 | IN-0079 | Baja | user_sgi_9 | 2014-10-14
5788 | GENERACION | EMPRESA DE GENERACIÓN ELÉCTRICA CHEVES S.A. | INTERRUPTOR | OROYA NUEVA | IN-0080 | IN-0080 | Baja | user_sgi_trnsf_chev | 2016-09-01 | user_sgi_trnsf_chev | 2016-09-01
5132 | GENERACION | STATKRAFT | INTERRUPTOR | OROYA NUEVA | IN-0080 | IN-0080 | Baja | user_sgi_trnsf_stat | 2016-08-24 | user_sgi_trnsf_stat | 2016-08-24
11567 | GENERACION | STATKRAFT | INTERRUPTOR | OROYA NUEVA | IN-0080 | IN-0080 | Activo | user_sgi_trnsf_chev | 2016-09-01
4388 | GENERACION | SN POWER | INTERRUPTOR | OROYA NUEVA | IN-0080 | IN-0080 | Baja | user_sgi_9 | 2014-10-14
5808 | GENERACION | EMPRESA DE GENERACIÓN ELÉCTRICA CHEVES S.A. | INTERRUPTOR | OROYA NUEVA | IN-0081 | IN-0081 | Baja | user_sgi_trnsf_chev | 2016-09-01 | user_sgi_trnsf_chev | 2016-09-01
5135 | GENERACION | STATKRAFT | INTERRUPTOR | OROYA NUEVA | IN-0081 | IN-0081 | Baja | user_sgi_trnsf_stat | 2016-08-24 | user_sgi_trnsf_stat | 2016-08-24
11680 | GENERACION | STATKRAFT | INTERRUPTOR | OROYA NUEVA | IN-0081 | IN-0081 | Activo | user_sgi_trnsf_chev | 2016-09-01
4409 | GENERACION | SN POWER | INTERRUPTOR | OROYA NUEVA | IN-0081 | IN-0081 | Baja | user_sgi_9 | 2014-10-14
5809 | GENERACION | EMPRESA DE GENERACIÓN ELÉCTRICA CHEVES S.A. | INTERRUPTOR | OROYA NUEVA | IN-0082 | IN-0082 | Baja | user_sgi_trnsf_chev | 2016-09-01 | user_sgi_trnsf_chev | 2016-09-01
5136 | GENERACION | STATKRAFT | INTERRUPTOR | OROYA NUEVA | IN-0082 | IN-0082 | Baja | user_sgi_trnsf_stat | 2016-08-24 | user_sgi_trnsf_stat | 2016-08-24
11685 | GENERACION | STATKRAFT | INTERRUPTOR | OROYA NUEVA | IN-0082 | IN-0082 | Activo | user_sgi_trnsf_chev | 2016-09-01
4410 | GENERACION | SN POWER | INTERRUPTOR | OROYA NUEVA | IN-0082 | IN-0082 | Baja | user_sgi_9 | 2014-10-14
5812 | GENERACION | EMPRESA DE GENERACIÓN ELÉCTRICA CHEVES S.A. | INTERRUPTOR | OROYA NUEVA | IN-0083 | IN-0083 | Baja | user_sgi_trnsf_chev | 2016-09-01 | user_sgi_trnsf_chev | 2016-09-01
5139 | GENERACION | STATKRAFT | INTERRUPTOR | OROYA NUEVA | IN-0083 | IN-0083 | Baja | user_sgi_trnsf_stat | 2016-08-24 | user_sgi_trnsf_stat | 2016-08-24
11691 | GENERACION | STATKRAFT | INTERRUPTOR | OROYA NUEVA | IN-0083 | IN-0083 | Activo | user_sgi_trnsf_chev | 2016-09-01
4413 | GENERACION | SN POWER | INTERRUPTOR | OROYA NUEVA | IN-0083 | IN-0083 | Baja | user_sgi_9 | 2014-10-14
5807 | GENERACION | EMPRESA DE GENERACIÓN ELÉCTRICA CHEVES S.A. | INTERRUPTOR | OROYA NUEVA | IN-0084 | IN-0084 | Baja | user_sgi_trnsf_chev | 2016-09-01 | user_sgi_trnsf_chev | 2016-09-01
5134 | GENERACION | STATKRAFT | INTERRUPTOR | OROYA NUEVA | IN-0084 | IN-0084 | Baja | user_sgi_trnsf_stat | 2016-08-24 | user_sgi_trnsf_stat | 2016-08-24
11679 | GENERACION | STATKRAFT | INTERRUPTOR | OROYA NUEVA | IN-0084 | IN-0084 | Activo | user_sgi_trnsf_chev | 2016-09-01
4408 | GENERACION | SN POWER | INTERRUPTOR | OROYA NUEVA | IN-0084 | IN-0084 | Baja | user_sgi_9 | 2014-10-14
5813 | GENERACION | EMPRESA DE GENERACIÓN ELÉCTRICA CHEVES S.A. | INTERRUPTOR | OROYA NUEVA | IN-0085 | IN-0085 | Baja | user_sgi_trnsf_chev | 2016-09-01 | user_sgi_trnsf_chev | 2016-09-01
5141 | GENERACION | STATKRAFT | INTERRUPTOR | OROYA NUEVA | IN-0085 | IN-0085 | Baja | user_sgi_trnsf_stat | 2016-08-24 | user_sgi_trnsf_stat | 2016-08-24
11692 | GENERACION | STATKRAFT | INTERRUPTOR | OROYA NUEVA | IN-0085 | IN-0085 | Activo | user_sgi_trnsf_chev | 2016-09-01
4414 | GENERACION | SN POWER | INTERRUPTOR | OROYA NUEVA | IN-0085 | IN-0085 | Baja | user_sgi_9 | 2014-10-14
5726 | GENERACION | EMPRESA DE GENERACIÓN ELÉCTRICA CHEVES S.A. | INTERRUPTOR | OROYA NUEVA | IN-0086 | IN-0086 | Baja | user_sgi_trnsf_chev | 2016-09-01 | user_sgi_trnsf_chev | 2016-09-01
5116 | GENERACION | STATKRAFT | INTERRUPTOR | OROYA NUEVA | IN-0086 | IN-0086 | Baja | user_sgi_trnsf_stat | 2016-08-24 | user_sgi_trnsf_stat | 2016-08-24
10192 | GENERACION | STATKRAFT | INTERRUPTOR | OROYA NUEVA | IN-0086 | IN-0086 | Activo | user_sgi_trnsf_chev | 2016-09-01
4327 | GENERACION | SN POWER | INTERRUPTOR | OROYA NUEVA | IN-0086 | IN-0086 | Baja | user_sgi_9 | 2014-10-14
5727 | GENERACION | EMPRESA DE GENERACIÓN ELÉCTRICA CHEVES S.A. | INTERRUPTOR | OROYA NUEVA | IN-0087 | IN-0087 | Baja | user_sgi_trnsf_chev | 2016-09-01 | user_sgi_trnsf_chev | 2016-09-01
5117 | GENERACION | STATKRAFT | INTERRUPTOR | OROYA NUEVA | IN-0087 | IN-0087 | Baja | user_sgi_trnsf_stat | 2016-08-24 | user_sgi_trnsf_stat | 2016-08-24
10193 | GENERACION | STATKRAFT | INTERRUPTOR | OROYA NUEVA | IN-0087 | IN-0087 | Activo | user_sgi_trnsf_chev | 2016-09-01
4328 | GENERACION | SN POWER | INTERRUPTOR | OROYA NUEVA | IN-0087 | IN-0087 | Baja | user_sgi_9 | 2014-10-14
13994 | USUARIO LIBRE | MINERA VOLCAN | INTERRUPTOR | PLANTA OXIDOS I | IN-01 | IN-01 | Activo | jolortegui | 2013-11-28
5824 | GENERACION | EMPRESA DE GENERACIÓN ELÉCTRICA CHEVES S.A. | INTERRUPTOR | GALLITO CIEGO | IN0193 | 0193 | Baja | user_sgi_trnsf_chev | 2016-09-01 | user_sgi_trnsf_chev | 2016-09-01
5145 | GENERACION | STATKRAFT | INTERRUPTOR | GALLITO CIEGO | IN0193 | 0193 | Baja | user_sgi_trnsf_stat | 2016-08-24 | user_sgi_trnsf_stat | 2016-08-24
12654 | GENERACION | STATKRAFT | INTERRUPTOR | GALLITO CIEGO | IN0193 | 0193 | Activo | user_sgi_trnsf_chev | 2016-09-01
4430 | GENERACION | SN POWER | INTERRUPTOR | GALLITO CIEGO | IN0193 | 0193 | Baja | user_sgi_9 | 2014-10-14
5825 | GENERACION | EMPRESA DE GENERACIÓN ELÉCTRICA CHEVES S.A. | INTERRUPTOR | GALLITO CIEGO | IN0194 | 0194 | Baja | user_sgi_trnsf_chev | 2016-09-01 | user_sgi_trnsf_chev | 2016-09-01
5148 | GENERACION | STATKRAFT | INTERRUPTOR | GALLITO CIEGO | IN0194 | 0194 | Baja | user_sgi_trnsf_stat | 2016-08-24 | user_sgi_trnsf_stat | 2016-08-24
12655 | GENERACION | STATKRAFT | INTERRUPTOR | GALLITO CIEGO | IN0194 | 0194 | Activo | user_sgi_trnsf_chev | 2016-09-01
4431 | GENERACION | SN POWER | INTERRUPTOR | GALLITO CIEGO | IN0194 | 0194 | Baja | user_sgi_9 | 2014-10-14
5710 | GENERACION | EMPRESA DE GENERACIÓN ELÉCTRICA CHEVES S.A. | INTERRUPTOR | GALLITO CIEGO | IN0195 | 0195 | Baja | user_sgi_trnsf_chev | 2016-09-01 | user_sgi_trnsf_chev | 2016-09-01
5112 | GENERACION | STATKRAFT | INTERRUPTOR | GALLITO CIEGO | IN0195 | 0195 | Baja | user_sgi_trnsf_stat | 2016-08-24 | user_sgi_trnsf_stat | 2016-08-24
9338 | GENERACION | STATKRAFT | INTERRUPTOR | GALLITO CIEGO | IN0195 | 0195 | Activo | user_sgi_trnsf_chev | 2016-09-01
4311 | GENERACION | SN POWER | INTERRUPTOR | GALLITO CIEGO | IN0195 | 0195 | Baja | user_sgi_9 | 2014-10-14
5711 | GENERACION | EMPRESA DE GENERACIÓN ELÉCTRICA CHEVES S.A. | INTERRUPTOR | GALLITO CIEGO | IN0196 | 0196 | Baja | user_sgi_trnsf_chev | 2016-09-01 | user_sgi_trnsf_chev | 2016-09-01
5113 | GENERACION | STATKRAFT | INTERRUPTOR | GALLITO CIEGO | IN0196 | 0196 | Baja | user_sgi_trnsf_stat | 2016-08-24 | user_sgi_trnsf_stat | 2016-08-24
9339 | GENERACION | STATKRAFT | INTERRUPTOR | GALLITO CIEGO | IN0196 | 0196 | Activo | user_sgi_trnsf_chev | 2016-09-01
4312 | GENERACION | SN POWER | INTERRUPTOR | GALLITO CIEGO | IN0196 | 0196 | Baja | user_sgi_9 | 2014-10-14
13996 | USUARIO LIBRE | MINERA VOLCAN | INTERRUPTOR | PLANTA OXIDOS I | IN-02 | IN-02 | Activo | jolortegui | 2013-11-28
13997 | USUARIO LIBRE | MINERA VOLCAN | INTERRUPTOR | PLANTA OXIDOS I | IN-03 | IN-03 | Activo | jolortegui | 2013-11-28
13995 | USUARIO LIBRE | MINERA VOLCAN | INTERRUPTOR | PLANTA OXIDOS I | IN-04 | IN-04 | Activo | jolortegui | 2013-11-28
14782 | GENERACION | EMPRESA DE GENERACION ELECTRICA DE JUNIN | INTERRUPTOR | RUNATULLO II | IN-060-01 | IN-060-01 | Activo | jolortegui | 2014-11-06
14781 | GENERACION | EMPRESA DE GENERACION ELECTRICA DE JUNIN | INTERRUPTOR | RUNATULLO III | IN-060-03 | IN-060-03 | Activo | jolortegui | 2014-11-06
11418 | TRANSMISION | RED DE ENERGIA DEL PERU | CELDA | INDEPENDENCIA | IN-1_(L-1000) | IN-1 | Activo | pchang | 2006-02-22
4900 | GENERACION | ENERSUR | INTERRUPTOR | SANTA ISABEL | IN-1007 | IN-1007 | Baja | user_sgi_trnsf_ens | 2016-04-05 | user_sgi_trnsf_ens | 2016-03-28
11424 | GENERACION | ENGIE | INTERRUPTOR | SANTA ISABEL | IN-1007 | IN-1007 | Activo | user_sgi_trnsf_ens | 2016-04-05
11466 | DISTRIBUCION | HIDRANDINA | INTERRUPTOR | CHIMBOTE 2 | IN-1011 | IN-1011 | Activo | pchang | 2006-04-28
12969 | TRANSMISION | RED DE ENERGIA DEL PERU | INTERRUPTOR | SAN JUAN | IN-1030 (BC-3) | IN-1030 | Activo | pchang | 2011-02-23
13025 | TRANSMISION | RED DE ENERGIA DEL PERU | INTERRUPTOR | INDEPENDENCIA | IN-1030 (T3-261) | CL-T3_10 | Activo | jolortegui | 2014-02-06
13026 | TRANSMISION | RED DE ENERGIA DEL PERU | INTERRUPTOR | INDEPENDENCIA | IN-1032 | CL-CS | Activo | jolortegui | 2014-02-06
13027 | TRANSMISION | RED DE ENERGIA DEL PERU | INTERRUPTOR | INDEPENDENCIA | IN-1034 | IN-1034 | Activo | pchang | 2011-02-23
9224 | TRANSMISION | RED DE ENERGIA DEL PERU | INTERRUPTOR | INDEPENDENCIA | IN-1036 | IN-1036 | Activo | pchang | 2011-02-23
13028 | TRANSMISION | RED DE ENERGIA DEL PERU | INTERRUPTOR | INDEPENDENCIA | IN-1038 (IN-13) | CL-1000 | Activo | jolortegui | 2014-02-06
9226 | TRANSMISION | RED DE ENERGIA DEL PERU | INTERRUPTOR | INDEPENDENCIA | IN-1040 (IN-12) | CL-1001 | Activo | jolortegui | 2014-02-06
9227 | TRANSMISION | RED DE ENERGIA DEL PERU | INTERRUPTOR | INDEPENDENCIA | IN-1042 (IN-14) | CL-1002 | Activo | jolortegui | 2014-02-06
9243 | TRANSMISION | RED DE ENERGIA DEL PERU | INTERRUPTOR | ICA | IN-1050 (ACOPLAMIENTO 10kV) | ACP-AB | Activo | jolortegui | 2014-02-06
13029 | TRANSMISION | RED DE ENERGIA DEL PERU | INTERRUPTOR | ICA | IN-1054 (IC-107) | CL-107 | Activo | jolortegui | 2014-02-06
9242 | TRANSMISION | RED DE ENERGIA DEL PERU | INTERRUPTOR | ICA | IN-1056 (IC-106) | CL-106 | Activo | jolortegui | 2014-02-06
9241 | TRANSMISION | RED DE ENERGIA DEL PERU | INTERRUPTOR | ICA | IN-1058 (IC-105) | CL-105 | Activo | jolortegui | 2014-02-06
9244 | TRANSMISION | RED DE ENERGIA DEL PERU | INTERRUPTOR | ICA | IN-1060 (IC-104) | CL-104 | Activo | jolortegui | 2014-02-06
9245 | TRANSMISION | RED DE ENERGIA DEL PERU | INTERRUPTOR | ICA | IN-1062 (IC-103) | CL-103 | Activo | jolortegui | 2014-02-06
14148 | GENERACION | PARQUE EOLICO MARCONA S.R.L. | INTERRUPTOR | TRES HERMANAS | IN-1084 | IN-1084 | Activo | jolortegui | 2014-02-11
9264 | TRANSMISION | RED DE ENERGIA DEL PERU | INTERRUPTOR | MARCONA | IN-1172 (T6-261) | CL-T6_10 | Activo | jolortegui | 2014-02-06
9265 | TRANSMISION | RED DE ENERGIA DEL PERU | INTERRUPTOR | MARCONA | IN-1176 | IN-1176 | Activo | pchang | 2011-02-23
9266 | TRANSMISION | RED DE ENERGIA DEL PERU | INTERRUPTOR | MARCONA | IN-1178 | IN-1178 | Activo | pchang | 2011-02-23
9268 | TRANSMISION | RED DE ENERGIA DEL PERU | INTERRUPTOR | MARCONA | IN-1182 (R-3) | IN-1182 | Activo | pchang | 2011-02-23
9269 | TRANSMISION | RED DE ENERGIA DEL PERU | INTERRUPTOR | MARCONA | IN-1184 (R-4) | IN-1184 | Activo | pchang | 2011-02-23
9230 | TRANSMISION | RED DE ENERGIA DEL PERU | INTERRUPTOR | INDEPENDENCIA | IN-1190 (T4-261) | CL-T4_10 | Activo | jolortegui | 2014-02-06
9161 | TRANSMISION | RED DE ENERGIA DEL PERU | INTERRUPTOR | PARAMONGA NUEVA | IN-1192 (T56-61) | IN-1192 | Activo | pchang | 2011-02-23
16861 | TRANSMISION | CONCESIONARIA LINEA DE TRANSMISION CCNCM S.A.C | INTERRUPTOR | CARHUAQUERO | IN-1201 | IN-1201 | Activo | jolortegui | 2017-01-13
9141 | TRANSMISION | RED DE ENERGIA DEL PERU | INTERRUPTOR | GUADALUPE | IN-1218 (T13-261) | IN-1218 | Activo | pchang | 2011-02-23
9142 | TRANSMISION | RED DE ENERGIA DEL PERU | INTERRUPTOR | GUADALUPE | IN-1220 (T17-261) | IN-1220 | Activo | pchang | 2011-02-23
9120 | TRANSMISION | RED DE ENERGIA DEL PERU | INTERRUPTOR | PIURA OESTE | IN-1226 (T15-261) | IN-1226 | Activo | pchang | 2011-02-23
9235 | TRANSMISION | RED DE ENERGIA DEL PERU | INTERRUPTOR | CALLAHUANCA (REP) | IN-1230 | IN-1230 | Activo | pchang | 2011-02-22
9236 | TRANSMISION | RED DE ENERGIA DEL PERU | INTERRUPTOR | CALLAHUANCA (REP) | IN-1232 | IN-1232 | Activo | pchang | 2011-02-22
9286 | TRANSMISION | RED DE ENERGIA DEL PERU | INTERRUPTOR | HUAYUCACHI | IN-1238 (T8-261) | IN-1238 | Activo | pchang | 2011-02-23
9287 | TRANSMISION | RED DE ENERGIA DEL PERU | INTERRUPTOR | HUAYUCACHI | IN-1240 (T19-261) | IN-1240 | Activo | pchang | 2011-02-23
13033 | DISTRIBUCION | ELECTRO CENTRO | INTERRUPTOR | HUAYUCACHI | IN-1242 (HY-1) | IN-1242 | Activo | jolortegui | 2013-11-15
9293 | TRANSMISION | RED DE ENERGIA DEL PERU | INTERRUPTOR | HUANCAVELICA | IN-1244 (T9-261) | IN-1244 | Activo | pchang | 2011-02-23
9294 | TRANSMISION | RED DE ENERGIA DEL PERU | INTERRUPTOR | HUANCAVELICA | IN-1246 (A4101) | IN-1246 | Activo | pchang | 2011-02-23
9295 | TRANSMISION | RED DE ENERGIA DEL PERU | INTERRUPTOR | HUANCAVELICA | IN-1248 (A4102) | IN-1248 | Activo | pchang | 2011-02-23
9296 | TRANSMISION | RED DE ENERGIA DEL PERU | INTERRUPTOR | HUANCAVELICA | IN-1250 | IN-1250 | Activo | pchang | 2011-02-23
13037 | TRANSMISION | RED DE ENERGIA DEL PERU | INTERRUPTOR | HUÁNUCO | IN-1252 (T26-11) | IN-1252 | Activo | pchang | 2011-02-23
13035 | TRANSMISION | RED DE ENERGIA DEL PERU | INTERRUPTOR | HUÁNUCO | IN-1254 (T57-121) | IN-1254 | Activo | pchang | 2011-02-23
13038 | TRANSMISION | RED DE ENERGIA DEL PERU | INTERRUPTOR | HUÁNUCO | IN-1266 (T55-21) | IN-1266 | Activo | pchang | 2011-02-23
13039 | TRANSMISION | RED DE ENERGIA DEL PERU | INTERRUPTOR | HUÁNUCO | IN-1274 (T55-21) | IN-1274 | Activo | pchang | 2011-02-23
13074 | TRANSMISION | RED DE ENERGIA DEL PERU | INTERRUPTOR | TINGO MARÍA | IN-1276 (T82-211) | IN-1276 | Activo | pchang | 2011-03-03
13076 | TRANSMISION | RED DE ENERGIA DEL PERU | INTERRUPTOR | TINGO MARÍA | IN-1290 (BC-6) | IN-1290 | Activo | pchang | 2011-03-03
13036 | TRANSMISION | RED DE ENERGIA DEL PERU | INTERRUPTOR | HUÁNUCO | IN-1294 (BC-4) | IN-1294 | Activo | pchang | 2011-02-23
13062 | TRANSMISION | RED DE ENERGIA DEL PERU | INTERRUPTOR | AUCAYACU | IN-1296 (T28-162) | IN-1296 | Activo | pchang | 2011-03-03
9121 | TRANSMISION | RED DE ENERGIA DEL PERU | INTERRUPTOR | PIURA OESTE | IN-1300 (T32-261) | IN-1300 | Activo | pchang | 2011-02-23
10885 | TRANSMISION | RED DE ENERGIA DEL PERU | INTERRUPTOR | ZORRITOS | IN-1312 (T33-261) | IN-1312 | Activo | pchang | 2011-02-22
9168 | TRANSMISION | RED DE ENERGIA DEL PERU | INTERRUPTOR | HUACHO | IN-1314 (T34-261) | IN-1314 | Activo | pchang | 2011-02-23
12992 | DISTRIBUCION | ELECTRO NOR OESTE | INTERRUPTOR | PIURA OESTE | IN-1334 (BARRA 10kV) | IN-1334 | Activo | pchang | 2011-02-23
10110 | TRANSMISION | ISA PERU | INTERRUPTOR | AGUAYTÍA | IN-1336 | IN-1336 | Activo | pchang | 2011-09-28
13059 | TRANSMISION | RED DE ENERGIA DEL PERU | INTERRUPTOR | AYAVIRI | IN-1342 (T49-121) | IN-1342 | Activo | pchang | 2011-03-03
13058 | TRANSMISION | RED DE ENERGIA DEL PERU | INTERRUPTOR | AYAVIRI | IN-1348 (T49-121) | IN-1348 | Activo | pchang | 2011-03-03
13057 | TRANSMISION | RED DE ENERGIA DEL PERU | INTERRUPTOR | AZÁNGARO | IN-1356 (T50-162) | IN-1356 | Activo | pchang | 2011-03-03
13045 | TRANSMISION | RED DE ENERGIA DEL PERU | INTERRUPTOR | COMBAPATA | IN-1362 (T46-162) | IN-1362 | Activo | pchang | 2011-02-23
13015 | TRANSMISION | RED DE ENERGIA DEL PERU | INTERRUPTOR | JULIACA | IN-1374 (T52-61) | IN-1374 | Activo | pchang | 2011-02-23
13016 | TRANSMISION | RED DE ENERGIA DEL PERU | INTERRUPTOR | JULIACA | IN-1376 (T54-61) | IN-1376 | Activo | pchang | 2011-02-23
14021 | USUARIO LIBRE | EL BROCAL .S.A. | INTERRUPTOR | CINCO MANANTIALES | IN-138_1 (L-1703 Nueva) | IN-138_1 | Activo | jolortegui | 2014-01-09
14022 | USUARIO LIBRE | EL BROCAL .S.A. | INTERRUPTOR | CINCO MANANTIALES | IN-138_2 (L-1708) | IN-138_2 | Activo | jolortegui | 2014-01-09
14023 | USUARIO LIBRE | EL BROCAL .S.A. | INTERRUPTOR | CINCO MANANTIALES | IN-138_3 (TP-03) | IN-138_3 | Activo | jolortegui | 2014-01-09
12986 | TRANSMISION | RED DE ENERGIA DEL PERU | INTERRUPTOR | PUNO | IN-1404 (T53-162) | IN-1404 | Activo | pchang | 2011-02-23
12978 | TRANSMISION | RED DE ENERGIA DEL PERU | INTERRUPTOR | QUENCORO | IN-1410 (T47-131) | IN-1410 | Activo | pchang | 2011-02-23
12979 | TRANSMISION | RED DE ENERGIA DEL PERU | INTERRUPTOR | QUENCORO | IN-1424 (RESERVA) | IN-1424 | Activo | pchang | 2011-02-23
12980 | TRANSMISION | RED DE ENERGIA DEL PERU | INTERRUPTOR | QUENCORO | IN-1426 (L-0341) | IN-1426 | Activo | pchang | 2011-02-23
10254 | TRANSMISION | RED DE ENERGIA DEL PERU | INTERRUPTOR | SOCABAYA | IN-1428 (T40-13) | IN-1428 | Activo | pchang | 2011-02-22
10255 | TRANSMISION | RED DE ENERGIA DEL PERU | INTERRUPTOR | SOCABAYA | IN-1430 (T41-13) | IN-1430 | Activo | pchang | 2011-02-22
12947 | TRANSMISION | RED DE ENERGIA DEL PERU | INTERRUPTOR | SOCABAYA | IN-1432 (ACOPLAMIENTO 33kV) | IN-1432 | Activo | pchang | 2011-02-22
13010 | TRANSMISION | RED DE ENERGIA DEL PERU | INTERRUPTOR | JULIACA | IN-1468 (T51-161) | IN-1468 | Activo | pchang | 2011-02-23
13032 | TRANSMISION | RED DE ENERGIA DEL PERU | INTERRUPTOR | ICA | IN-1486 (T59-261) | CL-T59_10 | Activo | jolortegui | 2014-02-06
9267 | TRANSMISION | RED DE ENERGIA DEL PERU | INTERRUPTOR | MARCONA | IN-1488 (T62-261) | IN-1488 | Activo | pchang | 2011-02-23
13008 | TRANSMISION | RED DE ENERGIA DEL PERU | INTERRUPTOR | JULIACA | IN-1490 (T63-121) | IN-1490 | Activo | pchang | 2011-02-23
13009 | TRANSMISION | RED DE ENERGIA DEL PERU | INTERRUPTOR | JULIACA | IN-1502 (T63-121) | IN-1502 | Activo | pchang | 2011-02-23
13030 | TRANSMISION | RED DE ENERGIA DEL PERU | INTERRUPTOR | ICA | IN-1504 | ACP-BC | Activo | jolortegui | 2014-02-06
13040 | TRANSMISION | RED DE ENERGIA DEL PERU | INTERRUPTOR | HUANCAVELICA | IN-1506 (T61-261) | IN-1506 | Activo | pchang | 2011-02-23
13061 | TRANSMISION | RED DE ENERGIA DEL PERU | INTERRUPTOR | AUCAYACU | IN-1508 (T65-121) | IN-1508 | Activo | pchang | 2011-03-03
12987 | TRANSMISION | RED DE ENERGIA DEL PERU | INTERRUPTOR | PUNO | IN-1514 (T68-161) | IN-1514 | Activo | pchang | 2011-02-23
13075 | TRANSMISION | RED DE ENERGIA DEL PERU | INTERRUPTOR | TINGO MARÍA | IN-1516 (T69-11) | IN-1516 | Activo | pchang | 2011-03-03
13031 | TRANSMISION | RED DE ENERGIA DEL PERU | INTERRUPTOR | ICA | IN-1528 (TZ-7) | CL-TZ7 | Activo | jolortegui | 2014-02-06
13071 | TRANSMISION | RED DE ENERGIA DEL PERU | INTERRUPTOR | QUENCORO | IN-1538 (T80-131) | IN-1538 | Activo | pchang | 2011-03-03
13070 | TRANSMISION | RED DE ENERGIA DEL PERU | INTERRUPTOR | QUENCORO | IN-1542 (T47-131) | IN-1542 | Activo | pchang | 2011-03-03
13069 | TRANSMISION | RED DE ENERGIA DEL PERU | INTERRUPTOR | QUENCORO | IN-1544 (T80-131) | IN-1544 | Activo | pchang | 2011-03-03
16323 | GENERACION | ENGIE | INTERRUPTOR | CHILCA 1 | IN-1556 | IN-1556 | Activo | jolortegui | 2016-08-10
5009 | GENERACION | ENERSUR | INTERRUPTOR | CHILCA 1 | IN-1559 | IN-1559 | Baja | user_sgi_trnsf_ens | 2016-04-05 | user_sgi_trnsf_ens | 2016-03-28
15691 | GENERACION | ENGIE | INTERRUPTOR | CHILCA 1 | IN-1559 | IN-1559 | Activo | user_sgi_trnsf_ens | 2016-04-05
16312 | TRANSMISION | ISA PERU | INTERRUPTOR | AGUAYTÍA | IN-1602 | IN-1602 | Activo | jolortegui | 2016-07-25
16979 | TRANSMISION | RED DE ENERGIA DEL PERU | INTERRUPTOR | PARAMONGA NUEVA | IN-1616 (T113-261) | IN-1616 | Activo | jolortegui | 2017-02-08 | jolortegui | 2017-02-08
4984 | GENERACION | ENERSUR | INTERRUPTOR | QUITARACSA | IN-1851 | IN-1851 | Baja | user_sgi_trnsf_ens | 2016-04-05 | user_sgi_trnsf_ens | 2016-03-28
14921 | GENERACION | ENGIE | INTERRUPTOR | QUITARACSA | IN-1851 | IN-1851 | Activo | user_sgi_trnsf_ens | 2016-04-05
4983 | GENERACION | ENERSUR | INTERRUPTOR | QUITARACSA | IN-1852 | IN-1852 | Baja | user_sgi_trnsf_ens | 2016-04-05 | user_sgi_trnsf_ens | 2016-03-28
14920 | GENERACION | ENGIE | INTERRUPTOR | QUITARACSA | IN-1852 | IN-1852 | Activo | user_sgi_trnsf_ens | 2016-04-05
11419 | TRANSMISION | RED DE ENERGIA DEL PERU | CELDA | INDEPENDENCIA | IN-2_(L-1001) | IN-2 | Activo | pchang | 2006-02-22
5763 | GENERACION | EMPRESA DE GENERACIÓN ELÉCTRICA CHEVES S.A. | INTERRUPTOR | PARAGSHA 1 | IN-2006 | IN-2006 | Baja | user_sgi_trnsf_chev | 2016-09-01 | user_sgi_trnsf_chev | 2016-09-01
5119 | GENERACION | STATKRAFT | INTERRUPTOR | PARAGSHA 1 | IN-2006 | IN-2006 | Baja | user_sgi_trnsf_stat | 2016-08-24 | user_sgi_trnsf_stat | 2016-08-24
10933 | GENERACION | STATKRAFT | INTERRUPTOR | PARAGSHA 1 | IN-2006 | IN-2006 | Activo | user_sgi_trnsf_chev | 2016-09-01
4364 | GENERACION | SN POWER | INTERRUPTOR | PARAGSHA 1 | IN-2006 | IN-2006 | Baja | user_sgi_9 | 2014-10-14
13835 | TRANSMISION | POMACOCHA POWER | INTERRUPTOR | TOROMOCHO | IN-201 (L-2284) | IN-201 | Activo | jolortegui | 2013-11-15
13836 | TRANSMISION | POMACOCHA POWER | INTERRUPTOR | TOROMOCHO | IN-202 (L-2285) | IN-202 | Activo | jolortegui | 2013-11-15
13914 | USUARIO LIBRE | MINERA CHINALCO PERÚ S.A. | INTERRUPTOR | TOROMOCHO | IN-203 | IN-203 | Activo | jolortegui | 2013-10-28
9298 | TRANSMISION | RED DE ENERGIA DEL PERU | INTERRUPTOR | POMACOCHA | IN-2034 (L-2201) | IN-2034 | Activo | pchang | 2011-02-23
9297 | TRANSMISION | RED DE ENERGIA DEL PERU | INTERRUPTOR | POMACOCHA | IN-2036 (L-2202) | IN-2036 | Activo | pchang | 2011-02-23
9302 | TRANSMISION | RED DE ENERGIA DEL PERU | INTERRUPTOR | POMACOCHA | IN-2038 (L-2226) | IN-2038 | Activo | pchang | 2011-02-23
13915 | USUARIO LIBRE | MINERA CHINALCO PERÚ S.A. | INTERRUPTOR | TOROMOCHO | IN-204 | IN-204 | Activo | jolortegui | 2013-10-28
9301 | TRANSMISION | RED DE ENERGIA DEL PERU | INTERRUPTOR | POMACOCHA | IN-2040 (ACOPLAMIENTO) | IN-2040 | Activo | pchang | 2011-02-23
9299 | TRANSMISION | RED DE ENERGIA DEL PERU | INTERRUPTOR | POMACOCHA | IN-2042 (L-2205) | IN-2042 | Activo | pchang | 2011-02-23
9300 | TRANSMISION | RED DE ENERGIA DEL PERU | INTERRUPTOR | POMACOCHA | IN-2044 (L-2206) | IN-2044 | Activo | pchang | 2011-02-23
14215 | USUARIO LIBRE | MINERA VOLCAN | INTERRUPTOR | POMACOCHA | IN-2046 | IN-2046 | Activo | jolortegui | 2014-02-25
9191 | TRANSMISION | RED DE ENERGIA DEL PERU | INTERRUPTOR | SAN JUAN | IN-2048 (L-2206) | IN-2048 | Activo | jolortegui | 2015-01-06
13916 | USUARIO LIBRE | MINERA CHINALCO PERÚ S.A. | INTERRUPTOR | TOROMOCHO | IN-205 | IN-205 | Activo | jolortegui | 2013-10-28
9192 | TRANSMISION | RED DE ENERGIA DEL PERU | INTERRUPTOR | SAN JUAN | IN-2050 (L-2092) | IN-2050 | Activo | jolortegui | 2015-01-06
12971 | DISTRIBUCION | LUZ DEL SUR | INTERRUPTOR | SAN JUAN | IN-2054 (T2) | IN-2054 | Activo | pchang | 2011-02-23
15016 | USUARIO LIBRE | MINERA LAS BAMBAS S.A. | INTERRUPTOR | LAS BAMBAS | IN-2055 | IN-2055 | Activo | jolortegui | 2015-06-15
15017 | USUARIO LIBRE | MINERA LAS BAMBAS S.A. | INTERRUPTOR | LAS BAMBAS | IN-2056 | IN-2056 | Activo | jolortegui | 2015-06-15
15012 | USUARIO LIBRE | MINERA LAS BAMBAS S.A. | INTERRUPTOR | LAS BAMBAS | IN-2057 (INT. DE ACOPLAMIENTO) | IN-2057 | Activo | jolortegui | 2015-06-15
15009 | USUARIO LIBRE | MINERA LAS BAMBAS S.A. | INTERRUPTOR | LAS BAMBAS | IN-2058 | IN-2058 | Activo | jolortegui | 2015-06-15
9199 | TRANSMISION | RED DE ENERGIA DEL PERU | INTERRUPTOR | SAN JUAN | IN-2058 (T1-261) | IN-2058 | Activo | pchang | 2011-02-23
15010 | USUARIO LIBRE | MINERA LAS BAMBAS S.A. | INTERRUPTOR | LAS BAMBAS | IN-2059 | IN-2059 | Activo | jolortegui | 2015-06-15
15011 | USUARIO LIBRE | MINERA LAS BAMBAS S.A. | INTERRUPTOR | LAS BAMBAS | IN-2060 | IN-2060 | Activo | jolortegui | 2015-06-15
9200 | TRANSMISION | RED DE ENERGIA DEL PERU | INTERRUPTOR | SAN JUAN | IN-2060 (ACOPLAMIENTO) | IN-2060 | Activo | pchang | 2011-02-23
9193 | TRANSMISION | RED DE ENERGIA DEL PERU | INTERRUPTOR | SAN JUAN | IN-2064 (L-2095) | IN-2064 | Activo | pchang | 2011-02-23
9205 | TRANSMISION | RED DE ENERGIA DEL PERU | INTERRUPTOR | INDEPENDENCIA | IN-2066 (L-2207) | IN-2066 | Activo | pchang | 2011-02-23
9203 | TRANSMISION | RED DE ENERGIA DEL PERU | INTERRUPTOR | INDEPENDENCIA | IN-2068 (L-2203) | IN-2068 | Activo | pchang | 2011-02-23
9204 | TRANSMISION | RED DE ENERGIA DEL PERU | INTERRUPTOR | INDEPENDENCIA | IN-2070 (L-2231) | IN-2070 | Activo | pchang | 2011-02-23
9212 | TRANSMISION | RED DE ENERGIA DEL PERU | INTERRUPTOR | INDEPENDENCIA | IN-2072 (R-2) | IN-2072 | Activo | pchang | 2011-02-23
9210 | TRANSMISION | RED DE ENERGIA DEL PERU | INTERRUPTOR | INDEPENDENCIA | IN-2074 (T3-261) | IN-2074 | Activo | pchang | 2011-02-23
9209 | TRANSMISION | RED DE ENERGIA DEL PERU | INTERRUPTOR | INDEPENDENCIA | IN-2076 (ACOPLAMIENTO 220kV) | IN-2076 | Activo | pchang | 2011-02-23
9207 | TRANSMISION | RED DE ENERGIA DEL PERU | INTERRUPTOR | INDEPENDENCIA | IN-2078 (L-2209) | IN-2078 | Activo | pchang | 2011-02-23
9239 | TRANSMISION | RED DE ENERGIA DEL PERU | INTERRUPTOR | ICA | IN-2080 (T5-261) | IN-2080 | Activo | pchang | 2011-02-23
462 | TRANSMISION | RED DE ENERGIA DEL PERU | INTERRUPTOR | MARCONA | IN-2084 (L-2211) | IN-2084 | Activo | pchang | 2011-02-23
9281 | TRANSMISION | RED DE ENERGIA DEL PERU | INTERRUPTOR | HUAYUCACHI | IN-2094 (T8-261) | IN-2094 | Activo | pchang | 2011-02-23
419 | TRANSMISION | RED DE ENERGIA DEL PERU | INTERRUPTOR | HUAYUCACHI | IN-2096 (L-2220) | IN-2096 | Activo | pchang | 2011-02-23
9280 | TRANSMISION | RED DE ENERGIA DEL PERU | INTERRUPTOR | HUAYUCACHI | IN-2098 (L-2221) | IN-2098 | Activo | pchang | 2011-02-23
10929 | USUARIO LIBRE | ACEROS AREQUIPA | INTERRUPTOR | INDEPENDENCIA | IN-2100 | IN-2100 | Activo | pchang | 2004-09-29
13024 | USUARIO LIBRE | ACEROS AREQUIPA | INTERRUPTOR | INDEPENDENCIA | IN-2100 (L-2217) | IN-2100 | Activo | pchang | 2011-02-23
14394 | GENERACION | ENERGÍA EÓLICA S.A. | INTERRUPTOR | CUPISNIQUE | IN-2101 (L-2170) | IN-2101 | Activo | jolortegui | 2014-05-28
13833 | TRANSMISION | POMACOCHA POWER | INTERRUPTOR | POMACOCHA | IN-211 (L-2284) | IN-211 | Activo | jolortegui | 2013-11-15
479 | TRANSMISION | RED DE ENERGIA DEL PERU | INTERRUPTOR | PACHACHACA | IN-2114 (L-2223 ^ L-2256) | IN-2114 | Activo | pchang | 2011-02-23
1079 | TRANSMISION | RED DE ENERGIA DEL PERU | INTERRUPTOR | PACHACHACA | IN-2116 (L-2226 ^ L-2223) | IN-2116 | Activo | pchang | 2011-02-23
1078 | TRANSMISION | RED DE ENERGIA DEL PERU | INTERRUPTOR | PACHACHACA | IN-2118 (L-2222 ^ L-2226) | IN-2118 | Activo | pchang | 2011-02-23
13834 | TRANSMISION | POMACOCHA POWER | INTERRUPTOR | POMACOCHA | IN-212 (L-2285) | IN-212 | Activo | jolortegui | 2013-11-15
1045 | TRANSMISION | RED DE ENERGIA DEL PERU | INTERRUPTOR | PACHACHACA | IN-2120 (L-2218 ^ L-2222) | IN-2120 | Activo | pchang | 2011-02-23
1046 | TRANSMISION | RED DE ENERGIA DEL PERU | INTERRUPTOR | PACHACHACA | IN-2122 (L-2224 ^ L-2218) | IN-2122 | Activo | pchang | 2011-02-23
480 | TRANSMISION | RED DE ENERGIA DEL PERU | INTERRUPTOR | PACHACHACA | IN-2124 (L-2219 ^ L-2224) | IN-2124 | Activo | pchang | 2011-02-23
9233 | TRANSMISION | RED DE ENERGIA DEL PERU | INTERRUPTOR | CALLAHUANCA (REP) | IN-2132 (ACLOPAMIENTO) | IN-2132 | Activo | pchang | 2011-02-22
9234 | TRANSMISION | RED DE ENERGIA DEL PERU | INTERRUPTOR | CALLAHUANCA (REP) | IN-2134 (L-2716) | IN-2134 | Activo | pchang | 2011-02-22
9231 | TRANSMISION | RED DE ENERGIA DEL PERU | INTERRUPTOR | CALLAHUANCA (REP) | IN-2136 (L-2222) | IN-2136 | Activo | pchang | 2011-02-22
9232 | TRANSMISION | RED DE ENERGIA DEL PERU | INTERRUPTOR | CALLAHUANCA (REP) | IN-2138 (L-2223) | IN-2138 | Activo | pchang | 2011-02-22
413 | TRANSMISION | RED DE ENERGIA DEL PERU | INTERRUPTOR | HUANCAVELICA | IN-2152 (L-2204) | IN-2152 | Activo | pchang | 2011-02-23
9288 | TRANSMISION | RED DE ENERGIA DEL PERU | INTERRUPTOR | HUANCAVELICA | IN-2154 (L-2231) | IN-2154 | Activo | pchang | 2011-02-23
9289 | TRANSMISION | RED DE ENERGIA DEL PERU | INTERRUPTOR | HUANCAVELICA | IN-2156 (T9-261) | IN-2156 | Activo | pchang | 2011-02-23
9194 | TRANSMISION | RED DE ENERGIA DEL PERU | INTERRUPTOR | SAN JUAN | IN-2158 (L-2094) | IN-2158 | Activo | pchang | 2011-02-23
9206 | TRANSMISION | RED DE ENERGIA DEL PERU | INTERRUPTOR | INDEPENDENCIA | IN-2160 (L-2208) | IN-2160 | Activo | pchang | 2011-02-23
1053 | TRANSMISION | RED DE ENERGIA DEL PERU | INTERRUPTOR | TRUJILLO NORTE | IN-2162 (L-2233) | IN-2162 | Activo | pchang | 2011-02-22
640 | TRANSMISION | RED DE ENERGIA DEL PERU | INTERRUPTOR | TRUJILLO NORTE | IN-2164 (ACOPLAMIENTO 220kV) | IN-2164 | Activo | pchang | 2011-03-03
1552 | TRANSMISION | RED DE ENERGIA DEL PERU | INTERRUPTOR | TRUJILLO NORTE | IN-2166 (L-2232) | IN-2166 | Activo | pchang | 2011-02-22
632 | TRANSMISION | RED DE ENERGIA DEL PERU | INTERRUPTOR | TRUJILLO NORTE | IN-2168 (T12-211) | IN-2168 | Activo | pchang | 2011-02-22
9134 | TRANSMISION | RED DE ENERGIA DEL PERU | INTERRUPTOR | GUADALUPE | IN-2170 (T13-261) | IN-2170 | Activo | pchang | 2011-02-23
9133 | TRANSMISION | RED DE ENERGIA DEL PERU | INTERRUPTOR | GUADALUPE | IN-2172 (R-5) | IN-2172 | Activo | pchang | 2011-02-23
9131 | TRANSMISION | RED DE ENERGIA DEL PERU | INTERRUPTOR | GUADALUPE | IN-2174 (ACLOPAMIENTO) | IN-2174 | Activo | pchang | 2011-02-23
9132 | TRANSMISION | RED DE ENERGIA DEL PERU | INTERRUPTOR | GUADALUPE | IN-2176 (L-2236) | IN-2176 | Activo | pchang | 2011-02-23
399 | TRANSMISION | RED DE ENERGIA DEL PERU | INTERRUPTOR | GUADALUPE | IN-2178 (L-2234) | IN-2178 | Activo | pchang | 2011-02-23
9125 | TRANSMISION | RED DE ENERGIA DEL PERU | INTERRUPTOR | CHICLAYO OESTE | IN-2180 (T16-260) | IN-2180 | Activo | pchang | 2011-03-03
9126 | TRANSMISION | RED DE ENERGIA DEL PERU | INTERRUPTOR | CHICLAYO OESTE | IN-2182 (ACOPLAMIENTO 220kV) | IN-2182 | Activo | pchang | 2011-03-03
349 | TRANSMISION | RED DE ENERGIA DEL PERU | INTERRUPTOR | CHICLAYO OESTE | IN-2184 (L-2238) | IN-2184 | Activo | pchang | 2011-03-03
9122 | TRANSMISION | RED DE ENERGIA DEL PERU | INTERRUPTOR | CHICLAYO OESTE | IN-2186 (L-2236) | IN-2186 | Activo | pchang | 2011-03-03
9124 | TRANSMISION | RED DE ENERGIA DEL PERU | INTERRUPTOR | CHICLAYO OESTE | IN-2188 (T14-260) | IN-2188 | Activo | pchang | 2011-03-03
9178 | TRANSMISION | RED DE ENERGIA DEL PERU | INTERRUPTOR | CHAVARRÍA | IN-2190 (L-2244) | IN-2190 | Activo | pchang | 2011-03-03
9157 | TRANSMISION | RED DE ENERGIA DEL PERU | INTERRUPTOR | PARAMONGA NUEVA | IN-2192 (L-2213) | IN-2192 | Activo | pchang | 2011-02-23
9154 | TRANSMISION | RED DE ENERGIA DEL PERU | INTERRUPTOR | PARAMONGA NUEVA | IN-2194 (L-2215) | IN-2194 | Activo | pchang | 2011-02-23
9156 | TRANSMISION | RED DE ENERGIA DEL PERU | INTERRUPTOR | PARAMONGA NUEVA | IN-2196 (T10-216) | IN-2196 | Activo | pchang | 2011-02-23
1146 | TRANSMISION | RED DE ENERGIA DEL PERU | INTERRUPTOR | CHIMBOTE 1 | IN-2198 (L-2215) | IN-2198 | Activo | pchang | 2011-02-23
1133 | TRANSMISION | RED DE ENERGIA DEL PERU | INTERRUPTOR | CHIMBOTE 1 | IN-2200 (L-2215 ^ T11-211) | IN-2200 | Activo | pchang | 2011-02-23
15604 | USUARIO LIBRE | SHOUGANG HIERRO PERU | INTERRUPTOR | EL HIERRO | IN-2201 | IN-2201 | Activo | jolortegui | 2016-01-26
16864 | TRANSMISION | CONCESIONARIA LINEA DE TRANSMISION CCNCM S.A.C | INTERRUPTOR | CAJAMARCA NORTE | IN-2201 | IN-2201 | Activo | jolortegui | 2017-01-13
14389 | GENERACION | ENERGÍA EÓLICA S.A. | INTERRUPTOR | GUADALUPE | IN-2201 (L-2170) | IN-2201 | Activo | jolortegui | 2015-03-25
15605 | USUARIO LIBRE | SHOUGANG HIERRO PERU | INTERRUPTOR | EL HIERRO | IN-2202 | IN-2202 | Activo | jolortegui | 2016-01-26
16867 | TRANSMISION | CONCESIONARIA LINEA DE TRANSMISION CCNCM S.A.C | INTERRUPTOR | CAJAMARCA NORTE | IN-2202 | IN-2202 | Activo | jolortegui | 2017-01-13
1145 | TRANSMISION | RED DE ENERGIA DEL PERU | INTERRUPTOR | CHIMBOTE 1 | IN-2202 (L-2233) | IN-2202 | Activo | pchang | 2011-02-23
9211 | TRANSMISION | RED DE ENERGIA DEL PERU | INTERRUPTOR | INDEPENDENCIA | IN-2206 (T4-261) | IN-2206 | Activo | pchang | 2011-02-23
9123 | TRANSMISION | RED DE ENERGIA DEL PERU | INTERRUPTOR | CHICLAYO OESTE | IN-2208 (L-2240) | IN-2208 | Activo | pchang | 2011-03-03
9169 | TRANSMISION | RED DE ENERGIA DEL PERU | INTERRUPTOR | ZAPALLAL | IN-2224 (L-2212) | IN-2224 | Activo | pchang | 2011-02-22
12644 | TRANSMISION | RED DE ENERGIA DEL PERU | INTERRUPTOR | ZAPALLAL | IN-2226 (L-2212 ^ L-2214) | IN-2226 | Activo | pchang | 2011-02-22
9171 | TRANSMISION | RED DE ENERGIA DEL PERU | INTERRUPTOR | ZAPALLAL | IN-2228 (L-2242) | IN-2228 | Activo | pchang | 2011-02-22
12643 | TRANSMISION | RED DE ENERGIA DEL PERU | INTERRUPTOR | ZAPALLAL | IN-2230 (L-2242 ^ L-2108) | IN-2230 | Activo | pchang | 2011-02-22
9170 | TRANSMISION | TRANSMANTARO | INTERRUPTOR | ZAPALLAL | IN-2232 (L-2108) | IN-2232 | Activo | jolortegui | 2014-01-10
9111 | TRANSMISION | RED DE ENERGIA DEL PERU | INTERRUPTOR | PIURA OESTE | IN-2234 (T32-261) | IN-2234 | Activo | pchang | 2011-02-23
9112 | TRANSMISION | RED DE ENERGIA DEL PERU | INTERRUPTOR | PIURA OESTE | IN-2236 (T15-261) | IN-2236 | Activo | pchang | 2011-02-23
9113 | TRANSMISION | RED DE ENERGIA DEL PERU | INTERRUPTOR | PIURA OESTE | IN-2238 (L-2239) | IN-2238 | Activo | pchang | 2011-02-23
12926 | TRANSMISION | RED DE ENERGIA DEL PERU | INTERRUPTOR | VENTANILLA | IN-2240 | CL-RES | Activo | jolortegui | 2014-02-06
12925 | TRANSMISION | RED DE ENERGIA DEL PERU | INTERRUPTOR | VENTANILLA | IN-2242 (TV) | IN-2242 | Activo | pchang | 2011-02-22
661 | TRANSMISION | RED DE ENERGIA DEL PERU | INTERRUPTOR | VENTANILLA | IN-2246 (ACOPLAMIENTO) | IN-2246 | Activo | pchang | 2011-02-22
9175 | TRANSMISION | RED DE ENERGIA DEL PERU | INTERRUPTOR | VENTANILLA | IN-2248 (L-2244) | IN-2248 | Activo | pchang | 2011-02-22
9176 | TRANSMISION | RED DE ENERGIA DEL PERU | INTERRUPTOR | VENTANILLA | IN-2250 (L-2245) | IN-2250 | Activo | pchang | 2011-02-22
9174 | TRANSMISION | RED DE ENERGIA DEL PERU | INTERRUPTOR | VENTANILLA | IN-2252 (L-2243) | IN-2252 | Activo | pchang | 2011-02-22
9179 | TRANSMISION | RED DE ENERGIA DEL PERU | INTERRUPTOR | CHAVARRÍA | IN-2254 (L-2245) | IN-2254 | Activo | pchang | 2011-03-03
9135 | TRANSMISION | RED DE ENERGIA DEL PERU | INTERRUPTOR | GUADALUPE | IN-2256 (T17-261) | IN-2256 | Activo | pchang | 2011-02-23
9184 | TRANSMISION | RED DE ENERGIA DEL PERU | INTERRUPTOR | CHAVARRÍA | IN-2258 (L-2015) | IN-2258 | Activo | pchang | 2011-03-03
9181 | TRANSMISION | RED DE ENERGIA DEL PERU | INTERRUPTOR | CHAVARRÍA | IN-2260 (L-2008) | IN-2260 | Activo | pchang | 2011-03-03
9182 | TRANSMISION | RED DE ENERGIA DEL PERU | INTERRUPTOR | CHAVARRÍA | IN-2262 (L-2003) | IN-2262 | Activo | pchang | 2011-03-03
9183 | TRANSMISION | RED DE ENERGIA DEL PERU | INTERRUPTOR | CHAVARRÍA | IN-2264 (L-2004) | IN-2264 | Activo | pchang | 2011-03-03
6506 | DISTRIBUCION | EDELNOR | INTERRUPTOR | CHAVARRÍA | IN-2266 (L-2006) | IN-2266 | Baja | user_sgi_trnsf_edeln | 2016-12-14 | user_sgi_trnsf_edeln | 2016-12-14
13051 | DISTRIBUCION | ENEL DISTRIBUCION PERU | INTERRUPTOR | CHAVARRÍA | IN-2266 (L-2006) | IN-2266 | Activo | user_sgi_trnsf_edeln | 2016-12-14
6507 | DISTRIBUCION | EDELNOR | INTERRUPTOR | CHAVARRÍA | IN-2268 (L-2005) | IN-2268 | Baja | user_sgi_trnsf_edeln | 2016-12-14 | user_sgi_trnsf_edeln | 2016-12-14
13052 | DISTRIBUCION | ENEL DISTRIBUCION PERU | INTERRUPTOR | CHAVARRÍA | IN-2268 (L-2005) | IN-2268 | Activo | user_sgi_trnsf_edeln | 2016-12-14
338 | TRANSMISION | RED DE ENERGIA DEL PERU | INTERRUPTOR | CHAVARRÍA | IN-2272 (ACOPLAMIENTO) | IN-2272 | Activo | pchang | 2011-03-03
9189 | TRANSMISION | RED DE ENERGIA DEL PERU | INTERRUPTOR | SANTA ROSA N. | IN-2278 (L-2004) | IN-2278 | Activo | pchang | 2011-02-23
9188 | TRANSMISION | RED DE ENERGIA DEL PERU | INTERRUPTOR | SANTA ROSA N. | IN-2280 (L-2003) | IN-2280 | Activo | pchang | 2011-02-23
9186 | TRANSMISION | RED DE ENERGIA DEL PERU | INTERRUPTOR | SANTA ROSA N. | IN-2282 (L-2001) | IN-2282 | Activo | pchang | 2011-02-23
9187 | TRANSMISION | RED DE ENERGIA DEL PERU | INTERRUPTOR | SANTA ROSA N. | IN-2284 (L-2002) | IN-2284 | Activo | pchang | 2011-02-23
9185 | TRANSMISION | RED DE ENERGIA DEL PERU | INTERRUPTOR | SANTA ROSA N. | IN-2286 (L-2011) | IN-2286 | Activo | pchang | 2011-02-23
597 | TRANSMISION | RED DE ENERGIA DEL PERU | INTERRUPTOR | SANTA ROSA N. | IN-2288 (L-2010) | IN-2288 | Activo | pchang | 2011-02-23
6119 | GENERACION | EDEGEL | INTERRUPTOR | SANTA ROSA N. | IN-2290 (TG7) | IN-2290 | Baja | user_sgi_trnsf_edeg | 2016-12-13 | user_sgi_trnsf_edeg | 2016-12-13
6704 | GENERACION | ENEL GENERACION PERU S.A.A. | INTERRUPTOR | SANTA ROSA N. | IN-2290 (TG7) | IN-2290 | Baja | user_sgi_trnsf_enelg | 2016-12-20 | user_sgi_trnsf_enelg | 2016-12-20
12962 | TRANSMISION | CONELSUR LT SAC | INTERRUPTOR | SANTA ROSA N. | IN-2290 (TG7) | IN-2290 | Activo | user_sgi_trnsf_enegp | 2016-12-20
6505 | DISTRIBUCION | EDELNOR | INTERRUPTOR | SANTA ROSA N. | IN-2292 (T1) | IN-2292 | Baja | user_sgi_trnsf_edeln | 2016-12-14 | user_sgi_trnsf_edeln | 2016-12-14
12961 | DISTRIBUCION | ENEL DISTRIBUCION PERU | INTERRUPTOR | SANTA ROSA N. | IN-2292 (T1) | IN-2292 | Activo | user_sgi_trnsf_edeln | 2016-12-14
6504 | DISTRIBUCION | EDELNOR | INTERRUPTOR | SANTA ROSA N. | IN-2294 (T2) | IN-2294 | Baja | user_sgi_trnsf_edeln | 2016-12-14 | user_sgi_trnsf_edeln | 2016-12-14
12960 | DISTRIBUCION | ENEL DISTRIBUCION PERU | INTERRUPTOR | SANTA ROSA N. | IN-2294 (T2) | IN-2294 | Activo | user_sgi_trnsf_edeln | 2016-12-14
12959 | TRANSMISION | RED DE ENERGIA DEL PERU | INTERRUPTOR | SANTA ROSA N. | IN-2296 (T3) | IN-2296 | Activo | pchang | 2011-02-23
12957 | TRANSMISION | RED DE ENERGIA DEL PERU | INTERRUPTOR | SANTA ROSA N. | IN-2298 (ACOPLAMIENTO) | IN-2298 | Activo | pchang | 2011-02-23
13526 | GENERACION | ELECTRICA YANAPAMPA SAC | INTERRUPTOR | CT YANAPAMPA | IN-2.3KV-S | IN-2.3KV-S | Activo | lvasquez | 2012-12-04
9190 | TRANSMISION | RED DE ENERGIA DEL PERU | INTERRUPTOR | SANTA ROSA N. | IN-2300 (UTI´s) | IN-2300 | Activo | pchang | 2011-02-23
14424 | GENERACION | ENERGÍA EÓLICA S.A. | INTERRUPTOR | CAMPANA | IN-2301 (Acopla.) | IN-2301 | Activo | jolortegui | 2014-05-28
9195 | TRANSMISION | RED DE ENERGIA DEL PERU | INTERRUPTOR | SAN JUAN | IN-2302 (L-2010) | IN-2302 | Activo | pchang | 2011-02-23
14415 | GENERACION | ENERGÍA EÓLICA S.A. | INTERRUPTOR | CAMPANA | IN-2302 (TR2-23) | IN-2302 | Activo | jolortegui | 2014-05-28
14414 | GENERACION | ENERGÍA EÓLICA S.A. | INTERRUPTOR | CAMPANA | IN-2303 (L-2161) | IN-2303 | Activo | jolortegui | 2014-05-28
9196 | TRANSMISION | RED DE ENERGIA DEL PERU | INTERRUPTOR | SAN JUAN | IN-2304 (L-2011) | IN-2304 | Activo | pchang | 2011-02-23
9197 | TRANSMISION | RED DE ENERGIA DEL PERU | INTERRUPTOR | SAN JUAN | IN-2308 (L-2012) | IN-2308 | Activo | pchang | 2011-02-23
9198 | TRANSMISION | RED DE ENERGIA DEL PERU | INTERRUPTOR | SAN JUAN | IN-2310 (L-2013) | IN-2310 | Activo | pchang | 2011-02-23
12970 | DISTRIBUCION | LUZ DEL SUR | INTERRUPTOR | SAN JUAN | IN-2312 (T1) | IN-2312 | Activo | pchang | 2011-02-23
9282 | TRANSMISION | RED DE ENERGIA DEL PERU | INTERRUPTOR | HUAYUCACHI | IN-2314 (T19-261) | IN-2314 | Activo | pchang | 2011-02-23
12958 | TRANSMISION | RED DE ENERGIA DEL PERU | INTERRUPTOR | SANTA ROSA N. | IN-2316 (T4) | IN-2316 | Activo | pchang | 2011-02-23
9153 | TRANSMISION | RED DE ENERGIA DEL PERU | INTERRUPTOR | PARAMONGA NUEVA | IN-2318 (T18-261) | IN-2318 | Activo | pchang | 2011-02-23
9155 | TRANSMISION | RED DE ENERGIA DEL PERU | INTERRUPTOR | PARAMONGA NUEVA | IN-2320 (R-8) | IN-2320 | Activo | pchang | 2011-02-23
6118 | GENERACION | EDEGEL | INTERRUPTOR | VENTANILLA | IN-2322 | IN-2322 | Baja | user_sgi_trnsf_edeg | 2016-12-13 | user_sgi_trnsf_edeg | 2016-12-13
6705 | GENERACION | ENEL GENERACION PERU S.A.A. | INTERRUPTOR | VENTANILLA | IN-2322 | IN-2322 | Baja | user_sgi_trnsf_enelg | 2016-12-20 | user_sgi_trnsf_enelg | 2016-12-20
12928 | TRANSMISION | CONELSUR LT SAC | INTERRUPTOR | VENTANILLA | IN-2322 | IN-2322 | Activo | user_sgi_trnsf_enegp | 2016-12-20
6117 | GENERACION | EDEGEL | INTERRUPTOR | VENTANILLA | IN-2324 | IN-2324 | Baja | user_sgi_trnsf_edeg | 2016-12-13 | user_sgi_trnsf_edeg | 2016-12-13
6706 | GENERACION | ENEL GENERACION PERU S.A.A. | INTERRUPTOR | VENTANILLA | IN-2324 | IN-2324 | Baja | user_sgi_trnsf_enelg | 2016-12-20 | user_sgi_trnsf_enelg | 2016-12-20
12927 | TRANSMISION | CONELSUR LT SAC | INTERRUPTOR | VENTANILLA | IN-2324 | IN-2324 | Activo | user_sgi_trnsf_enegp | 2016-12-20
9177 | TRANSMISION | RED DE ENERGIA DEL PERU | INTERRUPTOR | VENTANILLA | IN-2326 (L-2246) | IN-2326 | Activo | pchang | 2011-02-22
9180 | TRANSMISION | RED DE ENERGIA DEL PERU | INTERRUPTOR | CHAVARRÍA | IN-2328 (L-2246) | IN-2328 | Activo | pchang | 2011-03-03
9114 | TRANSMISION | RED DE ENERGIA DEL PERU | INTERRUPTOR | PIURA OESTE | IN-2330 (L-2248) | IN-2330 | Activo | pchang | 2011-02-23
12946 | TRANSMISION | RED DE ENERGIA DEL PERU | INTERRUPTOR | TALARA | IN-2332 (L-2248) | IN-2332 | Activo | pchang | 2011-02-22
10850 | TRANSMISION | RED DE ENERGIA DEL PERU | INTERRUPTOR | TALARA | IN-2334 (ACOPLAMIENTO) | IN-2334 | Activo | pchang | 2011-02-22
12943 | TRANSMISION | RED DE ENERGIA DEL PERU | INTERRUPTOR | TALARA | IN-2336 (T20-21) | IN-2336 | Activo | pchang | 2011-02-22
12995 | TRANSMISION | ETESELVA | INTERRUPTOR | PARAMONGA NUEVA | IN-2338 (L-2278) | IN-2338 | Activo | jizquierdo | 2013-01-23
14621 | TRANSMISION | RED DE ENERGIA DEL PERU | INTERRUPTOR | TINGO MARÍA | IN-2342 | IN-2342 | Activo | jolortegui | 2014-09-09
14622 | TRANSMISION | RED DE ENERGIA DEL PERU | INTERRUPTOR | TINGO MARÍA | IN-2344 | IN-2344 | Activo | jolortegui | 2014-09-09
14623 | TRANSMISION | RED DE ENERGIA DEL PERU | INTERRUPTOR | TINGO MARÍA | IN-2346 | IN-2346 | Activo | jolortegui | 2014-09-09
6176 | GENERACION | EEPSA | INTERRUPTOR | TALARA | IN-2354 (TGN4) | IN-2354 | Baja | user_sgi_trnsf_edeg | 2016-12-13 | user_sgi_trnsf_edeg | 2016-12-13
11154 | GENERACION | ENEL GENERACION PIURA S.A. | INTERRUPTOR | TALARA | IN-2354 (TGN4) | IN-2354 | Activo | user_sgi_trnsf_eepsa | 2016-12-13
12945 | TRANSMISION | RED DE ENERGIA DEL PERU | INTERRUPTOR | TALARA | IN-2356 (L-2249) | IN-2356 | Activo | pchang | 2011-02-22
1152 | TRANSMISION | RED DE ENERGIA DEL PERU | INTERRUPTOR | CHIMBOTE 1 | IN-2368 (T11-211) | IN-2368 | Activo | pchang | 2011-02-23
1119 | TRANSMISION | RED DE ENERGIA DEL PERU | INTERRUPTOR | CHIMBOTE 1 | IN-2370 (L-2233 ^ L-2232) | IN-2370 | Activo | pchang | 2011-02-23
1120 | TRANSMISION | RED DE ENERGIA DEL PERU | INTERRUPTOR | CHIMBOTE 1 | IN-2372 (L-2232) | IN-2372 | Activo | pchang | 2011-02-23
9147 | TRANSMISION | RED DE ENERGIA DEL PERU | INTERRUPTOR | TRUJILLO NORTE | IN-2374 (L-2234) | IN-2374 | Activo | pchang | 2011-02-22
4486 | GENERACION | EGENOR | INTERRUPTOR | CHIMBOTE 1 | IN-2378 (L-2216 ^ T30-211) | IN-2378 | Baja | user_sgi_10 | 2014-12-11
11558 | TRANSMISION | ETENORTE | INTERRUPTOR | CHIMBOTE 1 | IN-2378 (L-2216 ^ T30-211) | IN-2378 | Activo | pchang | 2011-02-23
4487 | GENERACION | EGENOR | INTERRUPTOR | CHIMBOTE 1 | IN-2380 (T30-211) | IN-2380 | Baja | user_sgi_10 | 2014-12-11
11559 | TRANSMISION | ETENORTE | INTERRUPTOR | CHIMBOTE 1 | IN-2380 (T30-211) | IN-2380 | Activo | pchang | 2011-02-23
9146 | TRANSMISION | RED DE ENERGIA DEL PERU | INTERRUPTOR | TRUJILLO NORTE | IN-2382 (T31-211) | IN-2382 | Activo | pchang | 2011-02-22
9115 | TRANSMISION | RED DE ENERGIA DEL PERU | INTERRUPTOR | PIURA OESTE | IN-2384 (R-7) | IN-2384 | Activo | pchang | 2011-02-23
10884 | TRANSMISION | RED DE ENERGIA DEL PERU | INTERRUPTOR | ZORRITOS | IN-2386 (T33-261) | IN-2386 | Activo | pchang | 2011-02-22
9162 | TRANSMISION | RED DE ENERGIA DEL PERU | INTERRUPTOR | HUACHO | IN-2388 (L-2212) | IN-2388 | Activo | pchang | 2011-02-23
9163 | TRANSMISION | RED DE ENERGIA DEL PERU | INTERRUPTOR | HUACHO | IN-2390 (L-2213) | IN-2390 | Activo | pchang | 2011-02-23
9164 | TRANSMISION | RED DE ENERGIA DEL PERU | INTERRUPTOR | HUACHO | IN-2394 (T34-261) | IN-2394 | Activo | pchang | 2011-02-23
6083 | GENERACION | EDEGEL | INTERRUPTOR | PACHACHACA | IN-2398 (L-2219 ^ L-2256) | IN-2398 | Baja | user_sgi_trnsf_edeg | 2016-12-13 | user_sgi_trnsf_edeg | 2016-12-13
6707 | GENERACION | ENEL GENERACION PERU S.A.A. | INTERRUPTOR | PACHACHACA | IN-2398 (L-2219 ^ L-2256) | IN-2398 | Baja | user_sgi_trnsf_enelg | 2016-12-20 | user_sgi_trnsf_enelg | 2016-12-20
10856 | TRANSMISION | CONELSUR LT SAC | INTERRUPTOR | PACHACHACA | IN-2398 (L-2219 ^ L-2256) | IN-2398 | Activo | user_sgi_trnsf_enegp | 2016-12-20
1433 | TRANSMISION | ETESELVA | INTERRUPTOR | VIZCARRA | IN-2400 | IN-2400 | Activo | pchang | 2011-11-16
9009 | USUARIO LIBRE | MINERA ANTAMINA | INTERRUPTOR | VIZCARRA | IN-2402 | IN-2402 | Activo | pchang | 2011-11-16
9010 | USUARIO LIBRE | MINERA ANTAMINA | INTERRUPTOR | VIZCARRA | IN-2404 | IN-2404 | Activo | pchang | 2011-11-16
9011 | USUARIO LIBRE | MINERA ANTAMINA | INTERRUPTOR | VIZCARRA | IN-2406 | IN-2406 | Activo | pchang | 2011-11-16
13312 | USUARIO LIBRE | MINERA ANTAMINA | INTERRUPTOR | ANTAMINA | IN-2408 | IN-2408 | Activo | pchang | 2011-11-16
13311 | USUARIO LIBRE | MINERA ANTAMINA | INTERRUPTOR | ANTAMINA | IN-2409 | IN-2409 | Activo | pchang | 2011-11-16
9173 | TRANSMISION | RED DE ENERGIA DEL PERU | INTERRUPTOR | VENTANILLA | IN-2412 (L-2242) | IN-2412 | Activo | pchang | 2011-02-22
13310 | USUARIO LIBRE | MINERA ANTAMINA | INTERRUPTOR | VIZCARRA | IN-2414 | IN-2414 | Activo | pchang | 2011-11-16
9172 | TRANSMISION | RED DE ENERGIA DEL PERU | INTERRUPTOR | ZAPALLAL | IN-2414 (L-2243) | IN-2414 | Activo | pchang | 2011-02-22
12944 | TRANSMISION | RED DE ENERGIA DEL PERU | INTERRUPTOR | TALARA | IN-2444 (R-10) | IN-2444 | Activo | pchang | 2011-02-22
12737 | TRANSMISION | RED DE ENERGIA DEL PERU | INTERRUPTOR | ICA | IN-2458 (L-2209) | IN-2458 | Activo | pchang | 2011-02-23
12739 | TRANSMISION | RED DE ENERGIA DEL PERU | INTERRUPTOR | ICA | IN-2460 (L-2211) | IN-2460 | Activo | pchang | 2011-02-23
12736 | TRANSMISION | RED DE ENERGIA DEL PERU | INTERRUPTOR | ICA | IN-2462 (T59-261) | IN-2462 | Activo | pchang | 2011-02-23
12738 | TRANSMISION | RED DE ENERGIA DEL PERU | INTERRUPTOR | ICA | IN-2464 (ACOPLAMIENTO 220kV) | IN-2464 | Activo | pchang | 2011-02-23
13002 | TRANSMISION | RED DE ENERGIA DEL PERU | INTERRUPTOR | MARCONA | IN-2466 (T62-261) | IN-2466 | Activo | pchang | 2011-02-23
13003 | TRANSMISION | RED DE ENERGIA DEL PERU | INTERRUPTOR | MARCONA | IN-2468 (T6-261) | IN-2468 | Activo | pchang | 2011-02-23
13001 | TRANSMISION | RED DE ENERGIA DEL PERU | INTERRUPTOR | MARCONA | IN-2470 (ACOPLAMIENTO 220kV) | IN-2470 | Activo | pchang | 2011-02-23
13042 | TRANSMISION | RED DE ENERGIA DEL PERU | INTERRUPTOR | HUANCAVELICA | IN-2472 (T61-261) | IN-2472 | Activo | pchang | 2011-02-23
10118 | TRANSMISION | ISA PERU | INTERRUPTOR | VIZCARRA | IN-2478 | IN-2478 | Activo | pchang | 2011-11-16
10419 | TRANSMISION | CONENHUA | INTERRUPTOR | CAJAMARCA NORTE | IN-2482 (T220/60/10) | IN-2482 | Activo | pchang | 2011-11-17
10418 | TRANSMISION | CONENHUA | INTERRUPTOR | CAJAMARCA NORTE | IN-2484 (L-2261) | IN-2484 | Activo | pchang | 2011-11-17
13330 | TRANSMISION | NOR PERUANA | INTERRUPTOR | CAJAMARCA NORTE | IN-2485 (L-2263) | IN-2485 | Activo | pchang | 2011-11-17
11140 | TRANSMISION | RED DE ENERGIA DEL PERU | INTERRUPTOR | ZORRITOS | IN-2488 (L-2249) | IN-2488 | Activo | pchang | 2011-02-22
11139 | TRANSMISION | RED DE ENERGIA DEL PERU | INTERRUPTOR | ZORRITOS | IN-2490 (L-2280) | IN-2490 | Activo | pchang | 2011-02-22
11141 | TRANSMISION | RED DE ENERGIA DEL PERU | INTERRUPTOR | ZORRITOS | IN-2492 (ACOPLAMIENTO) | IN-2492 | Activo | pchang | 2011-02-22
11271 | DISTRIBUCION | EDE CAÑETE | INTERRUPTOR | CANTERA | IN-2494 (L-2090) | IN-2494 | Activo | pchang | 2011-02-23
11273 | DISTRIBUCION | EDE CAÑETE | INTERRUPTOR | CANTERA | IN-2496 (L-2207) | IN-2496 | Activo | pchang | 2011-02-23
11274 | DISTRIBUCION | EDE CAÑETE | INTERRUPTOR | CANTERA | IN-2498 (T25MVA) | IN-2498 | Activo | pchang | 2011-02-23
13046 | TRANSMISION | TRANSMANTARO | INTERRUPTOR | CHILCA-REP | IN-2500 (L-2096) | IN-2500 | Activo | jolortegui | 2014-02-06
11809 | TRANSMISION | RED DE ENERGIA DEL PERU | INTERRUPTOR | CHILCA-REP | IN-2504 (L-2097) | IN-2504 | Activo | pchang | 2011-03-03
13048 | TRANSMISION | RED DE ENERGIA DEL PERU | INTERRUPTOR | CHILCA-REP | IN-2506 (T1 28,33 MVA) | IN-2506 | Activo | pchang | 2011-03-03
13047 | TRANSMISION | RED DE ENERGIA DEL PERU | INTERRUPTOR | CHILCA-REP | IN-2508 (L-2098) | IN-2508 | Activo | pchang | 2011-03-03
11593 | TRANSMISION | RED DE ENERGIA DEL PERU | INTERRUPTOR | CHILCA-REP | IN-2512 (L-2101) | RES1 | Activo | jolortegui | 2014-02-06
11594 | TRANSMISION | RED DE ENERGIA DEL PERU | INTERRUPTOR | CHILCA-REP | IN-2516 (L-2102) | RES2 | Activo | jolortegui | 2014-02-06
11597 | TRANSMISION | RED DE ENERGIA DEL PERU | INTERRUPTOR | CHILCA-REP | IN-2520 (L-2090) | IN-2520 | Activo | pchang | 2011-03-03
11599 | TRANSMISION | RED DE ENERGIA DEL PERU | INTERRUPTOR | CHILCA-REP | IN-2522 (L-2095) | IN-2522 | Activo | pchang | 2011-03-03
11598 | TRANSMISION | RED DE ENERGIA DEL PERU | INTERRUPTOR | CHILCA-REP | IN-2524 (L-2091) | IN-2524 | Activo | pchang | 2011-03-03
11596 | TRANSMISION | RED DE ENERGIA DEL PERU | INTERRUPTOR | CHILCA-REP | IN-2526 (L-2094) | IN-2526 | Activo | pchang | 2011-03-03
13050 | GENERACION | KALLPA GENERACION | INTERRUPTOR | CHILCA-REP | IN-2528 (L-2111) | IN-2528 | Activo | do_update | 2014-04-01
11595 | TRANSMISION | RED DE ENERGIA DEL PERU | INTERRUPTOR | CHILCA-REP | IN-2530 (L-2093) | IN-2530 | Activo | pchang | 2011-03-03
11600 | TRANSMISION | RED DE ENERGIA DEL PERU | INTERRUPTOR | CHILCA-REP | IN-2532 (ACOPLAMIENTO) | IN-2532 | Activo | pchang | 2011-03-03
13049 | TRANSMISION | RED DE ENERGIA DEL PERU | INTERRUPTOR | CHILCA-REP | IN-2536 (L-2109) | IN-2536 | Activo | pchang | 2011-03-03
12972 | TRANSMISION | RED DE ENERGIA DEL PERU | INTERRUPTOR | SAN JUAN | IN-2540 (L-2093) | IN-2540 | Activo | pchang | 2011-02-23
12936 | TRANSMISION | RED DE ENERGIA DEL PERU | INTERRUPTOR | ZAPALLAL | IN-2542 (L-2214) | IN-2542 | Activo | pchang | 2011-02-22
12937 | TRANSMISION | RED DE ENERGIA DEL PERU | INTERRUPTOR | ZAPALLAL | IN-2544 (L-2243 ^ L-2107) | IN-2544 | Activo | pchang | 2011-02-22
12996 | TRANSMISION | RED DE ENERGIA DEL PERU | INTERRUPTOR | PARAMONGA NUEVA | IN-2546 (L-2214) | IN-2546 | Activo | pchang | 2011-02-23
12993 | TRANSMISION | RED DE ENERGIA DEL PERU | INTERRUPTOR | PARAMONGA NUEVA | IN-2548 (L-2216) | IN-2548 | Activo | pchang | 2011-02-23
12994 | TRANSMISION | RED DE ENERGIA DEL PERU | INTERRUPTOR | PARAMONGA NUEVA | IN-2550 (ACOPLAMIENTO) | IN-2550 | Activo | pchang | 2011-02-23
11701 | TRANSMISION | RED DE ENERGIA DEL PERU | INTERRUPTOR | CHIMBOTE 1 | IN-2552 (L-2216) | IN-2552 | Activo | pchang | 2011-02-23
11921 | USUARIO LIBRE | MINERA SANTA LUISA | INTERRUPTOR | VIZCARRA | IN-2554 | IN-2554 | Activo | pchang | 2011-11-16
13271 | TRANSMISION | TRANSMANTARO | INTERRUPTOR | CHILCA-CTM | IN-2574 (BARRA A 220kV) | IN-2574 | Activo | lvasquez | 2012-02-22
13272 | TRANSMISION | TRANSMANTARO | INTERRUPTOR | CHILCA-CTM | IN-2576 (BARRA B 220kV) | IN-2576 | Activo | lvasquez | 2012-02-22
13266 | TRANSMISION | TRANSMANTARO | INTERRUPTOR | CHILCA-CTM | IN-2578 (L-2103) | IN-2578 | Activo | lvasquez | 2012-02-22
13267 | TRANSMISION | TRANSMANTARO | INTERRUPTOR | CHILCA-CTM | IN-2580 (L-2104) | IN-2580 | Activo | lvasquez | 2012-02-22
13269 | TRANSMISION | TRANSMANTARO | INTERRUPTOR | CHILCA-CTM | IN-2582 (T72-52) | IN-2582 | Activo | lvasquez | 2012-02-22
13270 | TRANSMISION | TRANSMANTARO | INTERRUPTOR | CHILCA-CTM | IN-2584 (ACOPLAMIENTO 220kV) | IN-2584 | Activo | lvasquez | 2012-02-22
13276 | TRANSMISION | TRANSMANTARO | INTERRUPTOR | PLANICIE | IN-2586 (L-2103) | IN-2586 | Activo | pchang | 2011-10-19
13277 | TRANSMISION | TRANSMANTARO | INTERRUPTOR | PLANICIE | IN-2588 (L-2104) | IN-2588 | Activo | pchang | 2011-10-19
13278 | TRANSMISION | TRANSMANTARO | INTERRUPTOR | PLANICIE | IN-2590 (L-2105) | IN-2590 | Activo | pchang | 2011-10-19
13279 | TRANSMISION | TRANSMANTARO | INTERRUPTOR | PLANICIE | IN-2592 (L-2106) | IN-2592 | Activo | pchang | 2011-10-19
13280 | TRANSMISION | TRANSMANTARO | INTERRUPTOR | PLANICIE | IN-2594 (ACOPLAMIENTO 220kV) | IN-2594 | Activo | pchang | 2011-10-19
13281 | TRANSMISION | TRANSMANTARO | INTERRUPTOR | CARABAYLLO | IN-2596 (L2105) | IN-2596 | Activo | pchang | 2011-10-19
13282 | TRANSMISION | TRANSMANTARO | INTERRUPTOR | CARABAYLLO | IN-2598 (L-2106) | IN-2598 | Activo | pchang | 2011-10-19
13283 | TRANSMISION | TRANSMANTARO | INTERRUPTOR | CARABAYLLO | IN-2600 (L-2110) | IN-2600 | Activo | jolortegui | 2014-05-23
13284 | TRANSMISION | TRANSMANTARO | INTERRUPTOR | CARABAYLLO | IN-2602 (L-2107) | IN-2602 | Activo | pchang | 2011-10-19
13285 | TRANSMISION | TRANSMANTARO | INTERRUPTOR | CARABAYLLO | IN-2604 (L-2108) | IN-2604 | Activo | pchang | 2011-10-19
13286 | TRANSMISION | TRANSMANTARO | INTERRUPTOR | CARABAYLLO | IN-2606 (ACOPLAMIENTO 220kV) | IN-2606 | Activo | pchang | 2011-10-19
13287 | TRANSMISION | TRANSMANTARO | INTERRUPTOR | CARABAYLLO | IN-2608 (T74_220kV) | IN-2608 | Activo | pchang | 2011-10-19
13288 | TRANSMISION | TRANSMANTARO | INTERRUPTOR | CARABAYLLO | IN-2610 (T73_220kV) | IN-2610 | Activo | pchang | 2011-10-19
12998 | TRANSMISION | TRANSMANTARO | INTERRUPTOR | ZAPALLAL | IN-2612 (L-2107) | IN-2612 | Activo | jolortegui | 2014-01-10
13268 | TRANSMISION | TRANSMANTARO | INTERRUPTOR | CHILCA-CTM | IN-2614 (L-2111) | IN-2614 | Activo | lvasquez | 2012-02-22
4957 | GENERACION | ENERSUR | INTERRUPTOR | CHILCA-CTM | IN-2616 | IN-2616 | Baja | user_sgi_trnsf_ens | 2016-04-05 | user_sgi_trnsf_ens | 2016-03-28
13724 | GENERACION | ENGIE | INTERRUPTOR | CHILCA-CTM | IN-2616 | IN-2616 | Activo | user_sgi_trnsf_ens | 2016-04-05
13348 | TRANSMISION | TRANSMANTARO | INTERRUPTOR | CHILCA-CTM | IN-2616 (L-2102) | IN-2616 | Activo | lvasquez | 2012-03-06
4956 | GENERACION | ENERSUR | INTERRUPTOR | CHILCA-CTM | IN-2618 | IN-2618 | Baja | user_sgi_trnsf_ens | 2016-04-05 | user_sgi_trnsf_ens | 2016-03-28
13723 | GENERACION | ENGIE | INTERRUPTOR | CHILCA-CTM | IN-2618 | IN-2618 | Activo | user_sgi_trnsf_ens | 2016-04-05
13349 | TRANSMISION | TRANSMANTARO | INTERRUPTOR | CHILCA-CTM | IN-2618 (L-2101) | IN-2618 | Activo | lvasquez | 2012-03-06
13064 | TRANSMISION | RED DE ENERGIA DEL PERU | INTERRUPTOR | PIURA OESTE | IN-2636 (ACOPLAMIENTO 220kV) | IN-2636 | Activo | pchang | 2011-03-03
13063 | TRANSMISION | RED DE ENERGIA DEL PERU | INTERRUPTOR | PIURA OESTE | IN-2638 (T83-261) | IN-2638 | Activo | pchang | 2011-03-03
13073 | TRANSMISION | RED DE ENERGIA DEL PERU | INTERRUPTOR | TINGO MARÍA | IN-2640 (L-2252 ^ T82-211) | IN-2640 | Activo | pchang | 2011-03-03
13154 | TRANSMISION | RED DE ENERGIA DEL PERU | INTERRUPTOR | INDEPENDENCIA | IN-2648 (L-2210) | IN-2648 | Activo | pchang | 2011-04-26
13153 | TRANSMISION | RED DE ENERGIA DEL PERU | INTERRUPTOR | ICA | IN-2650 (L-2210) | IN-2650 | Activo | pchang | 2011-04-26
13500 | TRANSMISION | TRANSMANTARO | INTERRUPTOR | CHIMBOTE 1 | IN-2652 (AT84-523) | IN-2652 | Activo | jolortegui | 2014-02-06
13499 | TRANSMISION | TRANSMANTARO | INTERRUPTOR | CHIMBOTE 1 | IN-2654 (AT84-523) | IN-2654 | Activo | lvasquez | 2012-10-29
13501 | TRANSMISION | TRANSMANTARO | INTERRUPTOR | CHIMBOTE 1 | IN-2656 (AMPLIACION) | IN-2656 | Activo | lvasquez | 2012-10-29
13502 | TRANSMISION | TRANSMANTARO | INTERRUPTOR | CHIMBOTE 1 | IN-2658 (AMPLIACION) | IN-2658 | Activo | lvasquez | 2012-10-29
13489 | TRANSMISION | TRANSMANTARO | INTERRUPTOR | TRUJILLO NUEVA | IN-2668 (AT85-523) | IN-2668 | Activo | lvasquez | 2012-10-29
13692 | TRANSMISION | TRANSMANTARO | INTERRUPTOR | TRUJILLO NUEVA | IN-2670 (Acopla) | IN-2670 | Activo | jolortegui | 2013-07-24
13488 | TRANSMISION | TRANSMANTARO | INTERRUPTOR | TRUJILLO NUEVA | IN-2672 (L-2290) | IN-2672 | Activo | lvasquez | 2012-10-29
13487 | TRANSMISION | TRANSMANTARO | INTERRUPTOR | TRUJILLO NUEVA | IN-2674 (L-2291) | IN-2674 | Activo | lvasquez | 2012-10-29
13483 | TRANSMISION | TRANSMANTARO | INTERRUPTOR | TRUJILLO NORTE | IN-2676 (L-2290) | IN-2676 | Activo | lvasquez | 2012-10-29
13484 | TRANSMISION | TRANSMANTARO | INTERRUPTOR | TRUJILLO NORTE | IN-2678 (L-2291) | IN-2678 | Activo | lvasquez | 2012-10-29
15043 | TRANSMISION | TRANSMANTARO | INTERRUPTOR | SURIRAY | IN-2684 | IN-2684 | Activo | jolortegui | 2015-06-25
15041 | TRANSMISION | TRANSMANTARO | INTERRUPTOR | SURIRAY | IN-2686 | IN-2686 | Activo | jolortegui | 2015-06-25
15040 | TRANSMISION | TRANSMANTARO | INTERRUPTOR | SURIRAY | IN-2688 | IN-2688 | Activo | jolortegui | 2015-06-25
15042 | TRANSMISION | TRANSMANTARO | INTERRUPTOR | SURIRAY | IN-2690 | IN-2690 | Activo | jolortegui | 2015-06-25
15039 | TRANSMISION | TRANSMANTARO | INTERRUPTOR | SURIRAY | IN-2692 | IN-2692 | Activo | jolortegui | 2015-06-25
15059 | TRANSMISION | TRANSMANTARO | INTERRUPTOR | ABANCAY NUEVA | IN-2694 | IN-2694 | Activo | jolortegui | 2015-06-25
15057 | TRANSMISION | TRANSMANTARO | INTERRUPTOR | ABANCAY NUEVA | IN-2696 | IN-2696 | Activo | jolortegui | 2015-06-25
15056 | TRANSMISION | TRANSMANTARO | INTERRUPTOR | ABANCAY NUEVA | IN-2698 | IN-2698 | Activo | jolortegui | 2015-06-25
15058 | TRANSMISION | TRANSMANTARO | INTERRUPTOR | ABANCAY NUEVA | IN-2700 | IN-2700 | Activo | jolortegui | 2015-06-25
15055 | TRANSMISION | TRANSMANTARO | INTERRUPTOR | ABANCAY NUEVA | IN-2702 | IN-2702 | Activo | jolortegui | 2015-06-25
14370 | TRANSMISION | TRANSMANTARO | INTERRUPTOR | COTARUSE | IN-2706 | IN-2706 | Activo | jolortegui | 2014-05-23
14371 | TRANSMISION | TRANSMANTARO | INTERRUPTOR | COTARUSE | IN-2708 | IN-2708 | Activo | jolortegui | 2014-05-23
14327 | TRANSMISION | TRANSMANTARO | INTERRUPTOR | LA NIÑA | IN-2722 | IN-2722 | Activo | jolortegui | 2014-04-14
13480 | TRANSMISION | RED DE ENERGIA DEL PERU | INTERRUPTOR | TRUJILLO NORTE | IN-2742 (L-2235) | IN-2742 | Activo | lvasquez | 2012-10-29
6179 | GENERACION | EEPSA | INTERRUPTOR | TALARA | IN-2756 | IN-2756 | Baja | user_sgi_trnsf_edeg | 2016-12-13 | user_sgi_trnsf_edeg | 2016-12-13
13529 | GENERACION | ENEL GENERACION PIURA S.A. | INTERRUPTOR | TALARA | IN-2756 | IN-2756 | Activo | user_sgi_trnsf_eepsa | 2016-12-13
13967 | TRANSMISION | RED DE ENERGIA DEL PERU | INTERRUPTOR | PARINAS | IN-2758 (L-2295) | IN-2758 | Proyecto | jolortegui | 2013-11-07
13969 | TRANSMISION | RED DE ENERGIA DEL PERU | INTERRUPTOR | PARINAS | IN-2760 (R-27) | IN-2760 | Proyecto | jolortegui | 2013-11-07
13970 | TRANSMISION | RED DE ENERGIA DEL PERU | INTERRUPTOR | PARINAS | IN-2762 (ACOPLAMIENTO) | IN-2762 | Proyecto | jolortegui | 2013-11-07
13968 | TRANSMISION | RED DE ENERGIA DEL PERU | INTERRUPTOR | PARINAS | IN-2764 (L-2248-Nueva) | IN-2764 | Proyecto | jolortegui | 2013-11-07
15659 | TRANSMISION | RED DE ENERGIA DEL PERU | INTERRUPTOR | REQUE | IN-2770 | IN-2770 | Activo | jolortegui | 2016-02-16
14363 | TRANSMISION | RED DE ENERGIA DEL PERU | INTERRUPTOR | TRUJILLO NORTE | IN-2780 (AT99-212) | IN-2780 | Activo | jolortegui | 2014-05-02
14373 | TRANSMISION | TRANSMANTARO | INTERRUPTOR | COTARUSE | IN-2782 | IN-2782 | Activo | jolortegui | 2014-05-23
14372 | TRANSMISION | TRANSMANTARO | INTERRUPTOR | COTARUSE | IN-2784 (TR-Cot-Sele) | IN-2784 | Activo | jolortegui | 2014-05-23
14374 | TRANSMISION | TRANSMANTARO | INTERRUPTOR | COTARUSE | IN-2786 | IN-2786 | Activo | jolortegui | 2014-05-23
14378 | TRANSMISION | TRANSMANTARO | INTERRUPTOR | COTARUSE | IN-2788 | IN-2788 | Activo | jolortegui | 2014-05-23
14375 | TRANSMISION | TRANSMANTARO | INTERRUPTOR | COTARUSE | IN-2790 | IN-2790 | Activo | jolortegui | 2014-05-23
14376 | TRANSMISION | TRANSMANTARO | INTERRUPTOR | COTARUSE | IN-2792 | IN-2792 | Activo | jolortegui | 2014-05-23
14202 | TRANSMISION | CONENHUA | INTERRUPTOR | LOMERA | IN-2802 | IN-2802 | Activo | jolortegui | 2014-02-17
14201 | TRANSMISION | CONENHUA | INTERRUPTOR | LOMERA | IN-2804 | IN-2804 | Activo | jolortegui | 2014-02-17
14203 | TRANSMISION | CONENHUA | INTERRUPTOR | LOMERA | IN-2806 | IN-2806 | Activo | jolortegui | 2014-02-17
14204 | TRANSMISION | CONENHUA | INTERRUPTOR | LOMERA | IN-2808 | IN-2808 | Activo | jolortegui | 2014-02-17
14147 | GENERACION | PARQUE EOLICO MARCONA S.R.L. | INTERRUPTOR | MARCONA | IN-2810 | IN-2810 | Activo | jolortegui | 2014-02-11
14939 | TRANSMISION | RED DE ENERGIA DEL PERU | INTERRUPTOR | PARINAS | IN-2812 (L-2161) | IN-2812 | Activo | jolortegui | 2015-06-22
14858 | TRANSMISION | EMPRESA DE TRANSMISIÓN GUADALUPE SAC | INTERRUPTOR | CEMENTOS PIURA | IN-2836 | IN-2836 | Activo | jolortegui | 2014-12-31
14864 | TRANSMISION | RED DE ENERGIA DEL PERU | INTERRUPTOR | SAN JUAN | IN-2838 (L-2205) | IN-2838 | Activo | jolortegui | 2015-01-06
15596 | USUARIO LIBRE | SHOUGANG HIERRO PERU | INTERRUPTOR | MARCONA | IN-2842 | IN-2842 | Activo | jolortegui | 2016-01-26
15600 | USUARIO LIBRE | SHOUGANG HIERRO PERU | INTERRUPTOR | EL HIERRO | IN-2843 | IN-2843 | Activo | jolortegui | 2016-01-26
15601 | USUARIO LIBRE | SHOUGANG HIERRO PERU | INTERRUPTOR | EL HIERRO | IN-2844 | IN-2844 | Activo | jolortegui | 2016-01-26
15602 | USUARIO LIBRE | SHOUGANG HIERRO PERU | INTERRUPTOR | EL HIERRO | IN-2845 | IN-2845 | Activo | jolortegui | 2016-01-26
15603 | USUARIO LIBRE | SHOUGANG HIERRO PERU | INTERRUPTOR | EL HIERRO | IN-2846 | IN-2846 | Activo | jolortegui | 2016-01-26
16313 | TRANSMISION | ISA PERU | INTERRUPTOR | AGUAYTÍA | IN-2888 | IN-2888 | Activo | jolortegui | 2016-07-25
16939 | TRANSMISION | RED DE ENERGIA DEL PERU | INTERRUPTOR | ICA | IN-2904 | IN-2904 | Activo | jolortegui | 2017-01-19
16977 | TRANSMISION | RED DE ENERGIA DEL PERU | INTERRUPTOR | PARAMONGA NUEVA | IN-2906 (T113-261) | IN-2906 | Activo | jolortegui | 2017-02-08 | jolortegui | 2017-02-08
13329 | TRANSMISION | CONENHUA | INTERRUPTOR | CAJAMARCA NORTE | IN-2998 (L-2260) | IN-2998 | Activo | pchang | 2011-11-17
11420 | TRANSMISION | RED DE ENERGIA DEL PERU | CELDA | INDEPENDENCIA | IN-3_(L-1002) | IN-3 | Activo | pchang | 2006-02-22
14396 | GENERACION | ENERGÍA EÓLICA S.A. | INTERRUPTOR | CUPISNIQUE | IN-3001 | IN-3001 | Activo | jolortegui | 2014-05-28
14397 | GENERACION | ENERGÍA EÓLICA S.A. | INTERRUPTOR | CUPISNIQUE | IN-3002 | IN-3002 | Activo | jolortegui | 2014-05-28
14398 | GENERACION | ENERGÍA EÓLICA S.A. | INTERRUPTOR | CUPISNIQUE | IN-3003 | IN-3003 | Activo | jolortegui | 2014-05-28
14399 | GENERACION | ENERGÍA EÓLICA S.A. | INTERRUPTOR | CUPISNIQUE | IN-3004 | IN-3004 | Activo | jolortegui | 2014-05-28
14400 | GENERACION | ENERGÍA EÓLICA S.A. | INTERRUPTOR | CUPISNIQUE | IN-3005 | IN-3005 | Activo | jolortegui | 2014-05-28
14401 | GENERACION | ENERGÍA EÓLICA S.A. | INTERRUPTOR | CUPISNIQUE | IN-3006 | IN-3006 | Activo | jolortegui | 2014-05-28
14402 | GENERACION | ENERGÍA EÓLICA S.A. | INTERRUPTOR | CUPISNIQUE | IN-3007 | IN-3007 | Activo | jolortegui | 2014-05-28
14403 | GENERACION | ENERGÍA EÓLICA S.A. | INTERRUPTOR | CUPISNIQUE | IN-3008 | IN-3008 | Activo | jolortegui | 2014-05-28
14404 | GENERACION | ENERGÍA EÓLICA S.A. | INTERRUPTOR | CUPISNIQUE | IN-3009 | IN-3009 | Activo | jolortegui | 2014-05-28
14416 | GENERACION | ENERGÍA EÓLICA S.A. | INTERRUPTOR | CAMPANA | IN-3201 | IN-3201 | Activo | jolortegui | 2014-05-28
16870 | TRANSMISION | CONCESIONARIA LINEA DE TRANSMISION CCNCM S.A.C | INTERRUPTOR | CACLIC | IN-3201 | IN-3201 | Activo | jolortegui | 2017-01-13
14417 | GENERACION | ENERGÍA EÓLICA S.A. | INTERRUPTOR | CAMPANA | IN-3202 | IN-3202 | Activo | jolortegui | 2014-05-28
16883 | TRANSMISION | CONCESIONARIA LINEA DE TRANSMISION CCNCM S.A.C | INTERRUPTOR | CACLIC | IN-3202 | IN-3202 | Activo | jolortegui | 2017-01-13
14418 | GENERACION | ENERGÍA EÓLICA S.A. | INTERRUPTOR | CAMPANA | IN-3203 | IN-3203 | Activo | jolortegui | 2014-05-28
16880 | TRANSMISION | CONCESIONARIA LINEA DE TRANSMISION CCNCM S.A.C | INTERRUPTOR | CACLIC | IN-3203 | IN-3203 | Activo | jolortegui | 2017-01-13
14419 | GENERACION | ENERGÍA EÓLICA S.A. | INTERRUPTOR | CAMPANA | IN-3204 | IN-3204 | Activo | jolortegui | 2014-05-28
16877 | TRANSMISION | CONCESIONARIA LINEA DE TRANSMISION CCNCM S.A.C | INTERRUPTOR | CACLIC | IN-3204 | IN-3204 | Activo | jolortegui | 2017-01-13
14420 | GENERACION | ENERGÍA EÓLICA S.A. | INTERRUPTOR | CAMPANA | IN-3205 | IN-3205 | Activo | jolortegui | 2014-05-28
16875 | TRANSMISION | CONCESIONARIA LINEA DE TRANSMISION CCNCM S.A.C | INTERRUPTOR | CACLIC | IN-3205 | IN-3205 | Activo | jolortegui | 2017-01-13
14421 | GENERACION | ENERGÍA EÓLICA S.A. | INTERRUPTOR | CAMPANA | IN-3206 | IN-3206 | Activo | jolortegui | 2014-05-28
13980 | USUARIO LIBRE | CATALINA HUANCA SOCIEDA MINERA | INTERRUPTOR | CHILCAYOC | IN-3301 | IN-3301 | Activo | jolortegui | 2013-11-08
9158 | TRANSMISION | RED DE ENERGIA DEL PERU | INTERRUPTOR | PARAMONGA NUEVA | IN-4000 (T10-216 ^ L-1101) | IN-4000 | Activo | pchang | 2011-02-23
793 | TRANSMISION | RED DE ENERGIA DEL PERU | INTERRUPTOR | CHIMBOTE 1 | IN-4002 | IN-4002 | Activo | pchang | 2011-02-23
1088 | TRANSMISION | RED DE ENERGIA DEL PERU | INTERRUPTOR | CHIMBOTE 1 | IN-4004 | IN-4004 | Activo | pchang | 2011-02-23
368 | TRANSMISION | RED DE ENERGIA DEL PERU | INTERRUPTOR | CHIMBOTE 1 | IN-4006 (T30-211) | IN-4006 | Activo | pchang | 2011-02-23
369 | TRANSMISION | RED DE ENERGIA DEL PERU | INTERRUPTOR | CHIMBOTE 1 | IN-4008 (T30-211 ^ RESERVA 2) | IN-4008 | Activo | pchang | 2011-02-23
794 | TRANSMISION | RED DE ENERGIA DEL PERU | INTERRUPTOR | CHIMBOTE 1 | IN-4010 (RESERVA2) | IN-4010 | Activo | pchang | 2011-02-23
370 | TRANSMISION | RED DE ENERGIA DEL PERU | INTERRUPTOR | CHIMBOTE 1 | IN-4012 (T11-211) | IN-4012 | Activo | pchang | 2011-02-23
795 | TRANSMISION | RED DE ENERGIA DEL PERU | INTERRUPTOR | CHIMBOTE 1 | IN-4014 (L-1107 ^ L-T11-211) | IN-4014 | Activo | pchang | 2011-02-23
796 | TRANSMISION | RED DE ENERGIA DEL PERU | INTERRUPTOR | CHIMBOTE 1 | IN-4016 (L-1107) | IN-4016 | Activo | pchang | 2011-02-23
797 | TRANSMISION | RED DE ENERGIA DEL PERU | INTERRUPTOR | CHIMBOTE 1 | IN-4018 (L-1105) | IN-4018 | Activo | pchang | 2011-02-23
371 | TRANSMISION | RED DE ENERGIA DEL PERU | INTERRUPTOR | CHIMBOTE 1 | IN-4020 (L-1105 ^ L-1106) | IN-4020 | Activo | pchang | 2011-02-23
798 | TRANSMISION | RED DE ENERGIA DEL PERU | INTERRUPTOR | CHIMBOTE 1 | IN-4022 (L-1106) | IN-4022 | Activo | pchang | 2011-02-23
799 | TRANSMISION | RED DE ENERGIA DEL PERU | INTERRUPTOR | CHIMBOTE 1 | IN-4024 (L-1104) | IN-4024 | Activo | pchang | 2011-02-23
372 | TRANSMISION | RED DE ENERGIA DEL PERU | INTERRUPTOR | CHIMBOTE 1 | IN-4026 (L-1104 ^ L-1109) | IN-4026 | Activo | pchang | 2011-02-23
373 | TRANSMISION | RED DE ENERGIA DEL PERU | INTERRUPTOR | CHIMBOTE 1 | IN-4028 (L-1109) | IN-4028 | Activo | pchang | 2011-02-23
800 | TRANSMISION | RED DE ENERGIA DEL PERU | INTERRUPTOR | CHIMBOTE 1 | IN-4030 (L-1103) | IN-4030 | Activo | pchang | 2011-02-23
801 | TRANSMISION | RED DE ENERGIA DEL PERU | INTERRUPTOR | CHIMBOTE 1 | IN-4032 (L-1103 ^ L-1108) | IN-4032 | Activo | pchang | 2011-02-23
802 | TRANSMISION | RED DE ENERGIA DEL PERU | INTERRUPTOR | CHIMBOTE 1 | IN-4034 (L-1108) | IN-4034 | Activo | pchang | 2011-02-23
803 | TRANSMISION | RED DE ENERGIA DEL PERU | INTERRUPTOR | CHIMBOTE 1 | IN-4036 (L-1110) | IN-4036 | Activo | pchang | 2011-02-23
804 | TRANSMISION | RED DE ENERGIA DEL PERU | INTERRUPTOR | CHIMBOTE 1 | IN-4038 (L-1111 ^ L-1110) | IN-4038 | Activo | pchang | 2011-02-23
805 | TRANSMISION | RED DE ENERGIA DEL PERU | INTERRUPTOR | CHIMBOTE 1 | IN-4040 (L-1111) | IN-4040 | Activo | pchang | 2011-02-23
633 | TRANSMISION | RED DE ENERGIA DEL PERU | INTERRUPTOR | TRUJILLO NORTE | IN-4042 | IN-4042 | Activo | pchang | 2011-10-07
634 | TRANSMISION | RED DE ENERGIA DEL PERU | INTERRUPTOR | TRUJILLO NORTE | IN-4044 | IN-4044 | Activo | pchang | 2011-10-07
635 | TRANSMISION | RED DE ENERGIA DEL PERU | INTERRUPTOR | TRUJILLO NORTE | IN-4046 | IN-4046 | Activo | pchang | 2011-10-07
636 | TRANSMISION | RED DE ENERGIA DEL PERU | INTERRUPTOR | TRUJILLO NORTE | IN-4048 | IN-4048 | Activo | pchang | 2011-10-07
637 | TRANSMISION | RED DE ENERGIA DEL PERU | INTERRUPTOR | TRUJILLO NORTE | IN-4050 | IN-4050 | Activo | pchang | 2011-10-07
638 | TRANSMISION | RED DE ENERGIA DEL PERU | INTERRUPTOR | TRUJILLO NORTE | IN-4052 | IN-4052 | Activo | pchang | 2011-10-07
639 | TRANSMISION | RED DE ENERGIA DEL PERU | INTERRUPTOR | TRUJILLO NORTE | IN-4054 | IN-4054 | Activo | pchang | 2011-10-07
9309 | TRANSMISION | RED DE ENERGIA DEL PERU | INTERRUPTOR | PARAGSHA 2 | IN-4056 (L-1703) | IN-4056 | Activo | pchang | 2011-02-23
9308 | TRANSMISION | RED DE ENERGIA DEL PERU | INTERRUPTOR | PARAGSHA 2 | IN-4058 (L-1704) | IN-4058 | Activo | pchang | 2011-02-23
9305 | TRANSMISION | RED DE ENERGIA DEL PERU | INTERRUPTOR | PARAGSHA 2 | IN-4060 (L-1120) | IN-4060 | Activo | pchang | 2011-02-23
1966 | TRANSMISION | RED DE ENERGIA DEL PERU | INTERRUPTOR | HUÁNUCO | IN-4062 (L-1120) | IN-4062 | Activo | pchang | 2011-02-23
9316 | TRANSMISION | RED DE ENERGIA DEL PERU | INTERRUPTOR | HUÁNUCO | IN-4064 (L-1121) | IN-4064 | Activo | pchang | 2011-02-23
9315 | TRANSMISION | RED DE ENERGIA DEL PERU | INTERRUPTOR | HUÁNUCO | IN-4066 (T26-11) | IN-4066 | Activo | pchang | 2011-02-23
9319 | TRANSMISION | RED DE ENERGIA DEL PERU | INTERRUPTOR | TINGO MARÍA | IN-4068 (L-1121) | IN-4068 | Activo | pchang | 2011-02-22
9322 | TRANSMISION | RED DE ENERGIA DEL PERU | INTERRUPTOR | TINGO MARÍA | IN-4070 (T82-211) | IN-4070 | Activo | pchang | 2011-03-03
9325 | TRANSMISION | RED DE ENERGIA DEL PERU | INTERRUPTOR | TINGO MARÍA | IN-4072 (L-1122) | IN-4072 | Activo | pchang | 2011-02-22
9328 | TRANSMISION | RED DE ENERGIA DEL PERU | INTERRUPTOR | AUCAYACU | IN-4074 (T28-162) | IN-4074 | Activo | pchang | 2011-03-03
9310 | TRANSMISION | RED DE ENERGIA DEL PERU | INTERRUPTOR | PARAGSHA 2 | IN-4076 (L-1123) | IN-4076 | Activo | pchang | 2011-02-23
12942 | TRANSMISION | ETESELVA | INTERRUPTOR | TINGO MARÍA | IN-4078 (T50MVA) | IN-4078 | Activo | pchang | 2011-03-03
9331 | TRANSMISION | RED DE ENERGIA DEL PERU | INTERRUPTOR | AUCAYACU | IN-4080 (L-1122) | CL-T62_10 | Activo | jolortegui | 2014-02-06
9334 | TRANSMISION | RED DE ENERGIA DEL PERU | INTERRUPTOR | AUCAYACU | IN-4082 (L-1124) | IN-4082 | Activo | pchang | 2011-03-03
13357 | TRANSMISION | RED DE ENERGIA DEL PERU | INTERRUPTOR | TRUJILLO NORTE | IN-4084 | IN-4084 | Activo | lvasquez | 2012-03-20
9337 | TRANSMISION | RED DE ENERGIA DEL PERU | INTERRUPTOR | TOCACHE | IN-4088 (T35-121) | IN-4088 | Activo | pchang | 2011-02-22
12999 | TRANSMISION | RED DE ENERGIA DEL PERU | INTERRUPTOR | PARAGSHA 2 | IN-4092 (T37-211) | IN-4092 | Activo | pchang | 2011-02-23
16901 | TRANSMISION | CONCESIONARIA LINEA DE TRANSMISION CCNCM S.A.C | INTERRUPTOR | BELAUNDE TERRY | IN-4101 | IN-4101 | Activo | jolortegui | 2017-01-13
16912 | TRANSMISION | CONCESIONARIA LINEA DE TRANSMISION CCNCM S.A.C | INTERRUPTOR | BELAUNDE TERRY | IN-4102 | IN-4102 | Activo | jolortegui | 2017-01-13
12931 | TRANSMISION | RED DE ENERGIA DEL PERU | INTERRUPTOR | ABANCAY | IN-4102 (L-1007) | IN-4102 | Activo | pchang | 2011-02-22
16916 | TRANSMISION | CONCESIONARIA LINEA DE TRANSMISION CCNCM S.A.C | INTERRUPTOR | BELAUNDE TERRY | IN-4103 | IN-4103 | Activo | jolortegui | 2017-01-13
16907 | TRANSMISION | CONCESIONARIA LINEA DE TRANSMISION CCNCM S.A.C | INTERRUPTOR | BELAUNDE TERRY | IN-4104 | IN-4104 | Activo | jolortegui | 2017-01-13
10281 | TRANSMISION | RED DE ENERGIA DEL PERU | INTERRUPTOR | AYAVIRI | IN-4104 (T49-121) | IN-4104 | Activo | pchang | 2011-02-22
10278 | GENERACION | SAN GABAN | INTERRUPTOR | AZÁNGARO | IN-4106 (L-1009) | IN-4106 | Activo | pchang | 2011-03-03
10277 | GENERACION | SAN GABAN | INTERRUPTOR | AZÁNGARO | IN-4108 (L-1010) | IN-4108 | Activo | pchang | 2011-03-03
10279 | GENERACION | SAN GABAN | INTERRUPTOR | AZÁNGARO | IN-4110 (L-1008) | IN-4110 | Activo | pchang | 2011-03-03
10276 | GENERACION | SAN GABAN | INTERRUPTOR | AZÁNGARO | IN-4112 (L-1011) | IN-4112 | Activo | pchang | 2011-03-03
10280 | GENERACION | SAN GABAN | INTERRUPTOR | AZÁNGARO | IN-4114 (ACOPLAMIENTO) | IN-4114 | Activo | pchang | 2011-02-22
10275 | TRANSMISION | RED DE ENERGIA DEL PERU | INTERRUPTOR | AZÁNGARO | IN-4116 (T50-162) | IN-4116 | Activo | pchang | 2011-02-22
12933 | TRANSMISION | RED DE ENERGIA DEL PERU | INTERRUPTOR | CACHIMAYO | IN-4118 (L-1007) | IN-4118 | Activo | pchang | 2011-02-22
10273 | TRANSMISION | RED DE ENERGIA DEL PERU | INTERRUPTOR | CALLALLI | IN-4120 (L-1008) | IN-4120 | Activo | pchang | 2011-02-22
10272 | TRANSMISION | RED DE ENERGIA DEL PERU | INTERRUPTOR | CALLALLI | IN-4122 (L-1020) | IN-4122 | Activo | pchang | 2011-02-22
10267 | TRANSMISION | RED DE ENERGIA DEL PERU | INTERRUPTOR | CERRO VERDE | IN-4123 (L-1023) | IN-4124 | Activo | pchang | 2011-02-22
10268 | TRANSMISION | RED DE ENERGIA DEL PERU | INTERRUPTOR | CERRO VERDE | IN-4126 (L-1024) | IN-4126 | Activo | pchang | 2011-02-22
10270 | TRANSMISION | RED DE ENERGIA DEL PERU | INTERRUPTOR | CERRO VERDE | IN-4128 (L-1029) | IN-4128 | Activo | pchang | 2011-02-22
10271 | TRANSMISION | RED DE ENERGIA DEL PERU | INTERRUPTOR | CERRO VERDE | IN-4130 (ACOPLAMIENTO) | IN-4130 | Activo | pchang | 2011-02-22
10269 | TRANSMISION | RED DE ENERGIA DEL PERU | INTERRUPTOR | CERRO VERDE | IN-4132 (L-1028) | IN-4132 | Activo | pchang | 2011-02-22
12934 | TRANSMISION | RED DE ENERGIA DEL PERU | INTERRUPTOR | CERRO VERDE | IN-4134 (L-1033) | IN-4134 | Activo | pchang | 2011-02-22
10274 | TRANSMISION | RED DE ENERGIA DEL PERU | INTERRUPTOR | COMBAPATA | IN-4136 (T46-162) | IN-4136 | Activo | pchang | 2011-02-23
10265 | TRANSMISION | RED DE ENERGIA DEL PERU | INTERRUPTOR | JULIACA | IN-4138 (L-1011) | IN-4138 | Activo | pchang | 2011-02-23
10264 | TRANSMISION | RED DE ENERGIA DEL PERU | INTERRUPTOR | JULIACA | IN-4140 (L-1012) | IN-4140 | Activo | pchang | 2011-02-23
10266 | TRANSMISION | RED DE ENERGIA DEL PERU | INTERRUPTOR | JULIACA | IN-4142 (T51-161) | IN-4142 | Activo | pchang | 2011-02-23
11643 | TRANSMISION | RED DE ENERGIA DEL PERU | INTERRUPTOR | MOLLENDO | IN-4144 (L-1030) | IN-4144 | Activo | pchang | 2011-02-23
12981 | TRANSMISION | RED DE ENERGIA DEL PERU | INTERRUPTOR | PUNO | IN-4148 (L-1012) | IN-4148 | Activo | pchang | 2011-02-23
13000 | TRANSMISION | RED DE ENERGIA DEL PERU | INTERRUPTOR | MOQUEGUA | IN-4148 (L-1025) | IN-4148 | Activo | pchang | 2011-02-23
10262 | TRANSMISION | RED DE ENERGIA DEL PERU | INTERRUPTOR | PUNO | IN-4150 (T53-162) | IN-4150 | Activo | pchang | 2011-02-23
10259 | TRANSMISION | RED DE ENERGIA DEL PERU | INTERRUPTOR | QUENCORO | IN-4152 (L-1002) | IN-4152 | Activo | pchang | 2011-02-23
10260 | TRANSMISION | RED DE ENERGIA DEL PERU | INTERRUPTOR | QUENCORO | IN-4154 (L-1004) | IN-4154 | Activo | pchang | 2011-02-23
10261 | TRANSMISION | RED DE ENERGIA DEL PERU | INTERRUPTOR | QUENCORO | IN-4156 (L-1005) | IN-4156 | Activo | pchang | 2011-02-23
12976 | TRANSMISION | RED DE ENERGIA DEL PERU | INTERRUPTOR | QUENCORO | IN-4158 (T47-131) | IN-4158 | Activo | pchang | 2011-02-23
12977 | TRANSMISION | RED DE ENERGIA DEL PERU | INTERRUPTOR | QUENCORO | IN-4160 (T48-136) | IN-4160 | Activo | pchang | 2011-02-23
12974 | TRANSMISION | RED DE ENERGIA DEL PERU | INTERRUPTOR | REPARTICIÓN | IN-4162 (L-1029) | IN-4162 | Activo | pchang | 2011-02-23
12973 | TRANSMISION | RED DE ENERGIA DEL PERU | INTERRUPTOR | REPARTICIÓN | IN-4164 (L-1030) | IN-4164 | Activo | pchang | 2011-02-23
10256 | TRANSMISION | RED DE ENERGIA DEL PERU | INTERRUPTOR | SANTUARIO | IN-4166 (L-1020) | IN-4166 | Activo | pchang | 2011-02-22
10257 | TRANSMISION | RED DE ENERGIA DEL PERU | INTERRUPTOR | SANTUARIO | IN-4168 (L-1021) | IN-4168 | Activo | pchang | 2011-02-22
10258 | TRANSMISION | RED DE ENERGIA DEL PERU | INTERRUPTOR | SANTUARIO | IN-4170 (L-1022) | IN-4170 | Activo | pchang | 2011-02-22
10250 | TRANSMISION | RED DE ENERGIA DEL PERU | INTERRUPTOR | SOCABAYA | IN-4172 (L-1021) | IN-4172 | Activo | pchang | 2011-02-22
10251 | TRANSMISION | RED DE ENERGIA DEL PERU | INTERRUPTOR | SOCABAYA | IN-4174 (L-1022) | IN-4174 | Activo | pchang | 2011-02-22
12948 | TRANSMISION | RED DE ENERGIA DEL PERU | INTERRUPTOR | SOCABAYA | IN-4176 (ACOPLAMIENTO 138kV) | IN-4176 | Activo | pchang | 2011-02-22
10253 | TRANSMISION | RED DE ENERGIA DEL PERU | INTERRUPTOR | SOCABAYA | IN-4178 (L-1024) | IN-4178 | Activo | pchang | 2011-02-22
10252 | TRANSMISION | RED DE ENERGIA DEL PERU | INTERRUPTOR | SOCABAYA | IN-4180 (L-1023) | IN-4180 | Activo | pchang | 2011-02-22
12949 | TRANSMISION | RED DE ENERGIA DEL PERU | INTERRUPTOR | SOCABAYA | IN-4182 (T41-13) | IN-4182 | Activo | pchang | 2011-02-22
12950 | TRANSMISION | RED DE ENERGIA DEL PERU | INTERRUPTOR | SOCABAYA | IN-4184 (T40-13) | IN-4184 | Activo | pchang | 2011-02-22
10247 | TRANSMISION | RED DE ENERGIA DEL PERU | INTERRUPTOR | TINTAYA | IN-4186 (L-1005) | IN-4186 | Activo | pchang | 2011-02-22
10248 | TRANSMISION | RED DE ENERGIA DEL PERU | INTERRUPTOR | TINTAYA | IN-4188 | IN-4188 | Activo | pchang | 2011-02-22
10249 | TRANSMISION | RED DE ENERGIA DEL PERU | INTERRUPTOR | TINTAYA | IN-4190 | IN-4190 | Activo | pchang | 2011-02-22
10245 | TRANSMISION | RED DE ENERGIA DEL PERU | INTERRUPTOR | TINTAYA | IN-4194 (T43-11) | IN-4194 | Activo | pchang | 2011-02-22
10246 | TRANSMISION | RED DE ENERGIA DEL PERU | INTERRUPTOR | TINTAYA | IN-4196 (SVC) | IN-4196 | Activo | pchang | 2011-02-22
10242 | TRANSMISION | RED DE ENERGIA DEL PERU | INTERRUPTOR | TOQUEPALA | IN-4198 (L-1025) | IN-4198 | Activo | pchang | 2011-02-22
10243 | TRANSMISION | RED DE ENERGIA DEL PERU | INTERRUPTOR | TOQUEPALA | IN-4200 (L-1026) | IN-4200 | Activo | pchang | 2011-02-22
16886 | TRANSMISION | CONCESIONARIA LINEA DE TRANSMISION CCNCM S.A.C | INTERRUPTOR | BELAUNDE TERRY | IN-4201 | IN-4201 | Activo | jolortegui | 2017-01-13
16896 | TRANSMISION | CONCESIONARIA LINEA DE TRANSMISION CCNCM S.A.C | INTERRUPTOR | BELAUNDE TERRY | IN-4202 | IN-4202 | Activo | jolortegui | 2017-01-13
10244 | TRANSMISION | RED DE ENERGIA DEL PERU | INTERRUPTOR | TOQUEPALA | IN-4202 (L-1388) | IN-4202 | Activo | pchang | 2011-02-22
16893 | TRANSMISION | CONCESIONARIA LINEA DE TRANSMISION CCNCM S.A.C | INTERRUPTOR | BELAUNDE TERRY | IN-4203 | IN-4203 | Activo | jolortegui | 2017-01-13
16891 | TRANSMISION | CONCESIONARIA LINEA DE TRANSMISION CCNCM S.A.C | INTERRUPTOR | BELAUNDE TERRY | IN-4204 | IN-4204 | Activo | jolortegui | 2017-01-13
12932 | TRANSMISION | RED DE ENERGIA DEL PERU | INTERRUPTOR | AZÁNGARO | IN-4204 (R-14) | IN-4204 | Activo | pchang | 2011-02-22
10423 | TRANSMISION | CONENHUA | INTERRUPTOR | CALLALLI | IN-4206 (L-1040) | IN-4206 | Activo | pchang | 2011-02-22
16447 | TRANSMISION | CONENHUA | INTERRUPTOR | TALTA | IN-4207 (L-1040) | IN-4207 | Activo | jolortegui | 2016-10-03
11128 | TRANSMISION | RED DE ENERGIA DEL PERU | INTERRUPTOR | TRUJILLO NORTE | IN-4208 | IN-4208 | Activo | pchang | 2008-07-15
16448 | TRANSMISION | CONENHUA | INTERRUPTOR | TALTA | IN-4209 (L-1047) | IN-4209 | Activo | jolortegui | 2016-10-03
13034 | TRANSMISION | RED DE ENERGIA DEL PERU | INTERRUPTOR | HUÁNUCO | IN-4210 (T57-121) | IN-4210 | Activo | pchang | 2011-02-23
16450 | TRANSMISION | CONENHUA | INTERRUPTOR | TALTA | IN-4211 (L-1048) | IN-4211 | Activo | jolortegui | 2016-10-03
16451 | TRANSMISION | CONENHUA | INTERRUPTOR | TAMBOMAYO | IN-4213 (L-1048) | IN-4213 | Activo | jolortegui | 2016-10-03
13007 | TRANSMISION | RED DE ENERGIA DEL PERU | INTERRUPTOR | JULIACA | IN-4214 (T63-121) | IN-4214 | Activo | pchang | 2011-02-23
13060 | TRANSMISION | RED DE ENERGIA DEL PERU | INTERRUPTOR | AUCAYACU | IN-4218 (T65-121) | IN-4218 | Activo | pchang | 2011-03-03
12940 | TRANSMISION | RED DE ENERGIA DEL PERU | INTERRUPTOR | TINTAYA | IN-4220 (T67-11) | IN-4220 | Activo | pchang | 2011-02-22
12941 | TRANSMISION | RED DE ENERGIA DEL PERU | INTERRUPTOR | TINGO MARÍA | IN-4222 (T69-11) | IN-4222 | Activo | pchang | 2011-02-22
12956 | USUARIO LIBRE | YURA | INTERRUPTOR | SANTUARIO | IN-4226 (L-1041) | IN-4226 | Activo | pchang | 2011-02-22
12975 | GENERACION | GENERADORA ENERGÍA DEL PERÚ | INTERRUPTOR | REPARTICIÓN | IN-4230 (L-1034) | IN-4230 | Activo | pchang | 2011-02-23
13068 | TRANSMISION | RED DE ENERGIA DEL PERU | INTERRUPTOR | QUENCORO | IN-4238 (T80-131) | IN-4238 | Activo | pchang | 2011-03-03
13067 | TRANSMISION | RED DE ENERGIA DEL PERU | INTERRUPTOR | QUENCORO | IN-4240 (ACOPLAMIENTO 138kV) | IN-4240 | Activo | pchang | 2011-03-03
13358 | TRANSMISION | RED DE ENERGIA DEL PERU | INTERRUPTOR | TRUJILLO NORTE | IN-4242 | IN-4242 | Activo | lvasquez | 2012-03-20
13826 | TRANSMISION | RED DE ENERGIA DEL PERU | INTERRUPTOR | TRUJILLO NORTE | IN-4244 | IN-4244 | Activo | jolortegui | 2013-09-19
13825 | TRANSMISION | RED DE ENERGIA DEL PERU | INTERRUPTOR | TRUJILLO NORTE | IN-4246 | IN-4246 | Activo | jolortegui | 2013-09-19
13824 | TRANSMISION | RED DE ENERGIA DEL PERU | INTERRUPTOR | TRUJILLO NORTE | IN-4248 | IN-4248 | Activo | jolortegui | 2013-09-19
13829 | TRANSMISION | RED DE ENERGIA DEL PERU | INTERRUPTOR | TRUJILLO NORTE | IN-4250 | IN-4250 | Activo | jolortegui | 2013-09-19
13828 | TRANSMISION | RED DE ENERGIA DEL PERU | INTERRUPTOR | TRUJILLO NORTE | IN-4252 | IN-4252 | Activo | jolortegui | 2013-09-19
13827 | TRANSMISION | RED DE ENERGIA DEL PERU | INTERRUPTOR | TRUJILLO NORTE | IN-4254 | IN-4254 | Activo | jolortegui | 2013-09-19
13831 | TRANSMISION | RED DE ENERGIA DEL PERU | INTERRUPTOR | TRUJILLO NORTE | IN-4256 | IN-4256 | Activo | jolortegui | 2013-09-19
13830 | TRANSMISION | RED DE ENERGIA DEL PERU | INTERRUPTOR | TRUJILLO NORTE | IN-4258 | IN-4258 | Activo | jolortegui | 2013-09-19
12939 | TRANSMISION | RED DE ENERGIA DEL PERU | INTERRUPTOR | TOCACHE | IN-4260 (L-1016) | IN-4260 | Activo | pchang | 2011-02-22
12938 | TRANSMISION | RED DE ENERGIA DEL PERU | INTERRUPTOR | TOCACHE | IN-4264 (L-1124) | IN-4264 | Activo | pchang | 2011-02-22
15051 | TRANSMISION | TRANSMANTARO | INTERRUPTOR | SURIRAY | IN-4266 | IN-4266 | Activo | jolortegui | 2015-06-25
15070 | TRANSMISION | TRANSMANTARO | INTERRUPTOR | ABANCAY NUEVA | IN-4268 | IN-4268 | Activo | jolortegui | 2015-06-25
15071 | TRANSMISION | TRANSMANTARO | INTERRUPTOR | ABANCAY NUEVA | IN-4270 | IN-4270 | Activo | jolortegui | 2015-06-25
15069 | TRANSMISION | TRANSMANTARO | INTERRUPTOR | ABANCAY NUEVA | IN-4272 | IN-4272 | Activo | jolortegui | 2015-06-25
14212 | TRANSMISION | RED DE ENERGIA DEL PERU | INTERRUPTOR | PUNO | IN-4282 (T97-162) | IN-4282 | Activo | jolortegui | 2014-02-24
14364 | TRANSMISION | RED DE ENERGIA DEL PERU | INTERRUPTOR | TRUJILLO NORTE | IN-4290 | IN-4290 | Activo | jolortegui | 2014-05-02
16311 | TRANSMISION | ISA PERU | INTERRUPTOR | AGUAYTÍA | IN-4304 | IN-4304 | Activo | jolortegui | 2016-07-25
16265 | TRANSMISION | ISA PERU | INTERRUPTOR | PUCALLPA | IN-4308 | IN-4308 | Activo | jolortegui | 2016-07-04
15736 | USUARIO LIBRE | MINERA MILPO | INTERRUPTOR | PARAGSHA 2 | IN-4310 | IN-4310 | Activo | jolortegui | 2016-05-30
16478 | TRANSMISION | RED DE ENERGIA DEL PERU | INTERRUPTOR | COMBAPATA | IN-4312 | IN-4312 | Activo | jolortegui | 2016-11-08
16479 | TRANSMISION | RED DE ENERGIA DEL PERU | INTERRUPTOR | COMBAPATA | IN-4314 | IN-4314 | Activo | jolortegui | 2016-11-08
13275 | TRANSMISION | TRANSMANTARO | INTERRUPTOR | CHILCA-CTM | IN-5002 (BARRA B ^ T72) | IN-5002 | Activo | lvasquez | 2012-02-22
13274 | TRANSMISION | TRANSMANTARO | INTERRUPTOR | CHILCA-CTM | IN-5004 (L-5001 ^ T72) | IN-5004 | Activo | lvasquez | 2012-02-22
13273 | TRANSMISION | TRANSMANTARO | INTERRUPTOR | CHILCA-CTM | IN-5006 (BARRA A ^ L-5001) | IN-5006 | Activo | lvasquez | 2012-02-22
13289 | TRANSMISION | TRANSMANTARO | INTERRUPTOR | CARABAYLLO | IN-5008 (BARRA B ^ L-5001) | IN-5008 | Activo | pchang | 2011-10-19
13290 | TRANSMISION | TRANSMANTARO | INTERRUPTOR | CARABAYLLO | IN-5010 (L-5001 ^ T73) | IN-5010 | Activo | pchang | 2011-10-19
13291 | TRANSMISION | TRANSMANTARO | INTERRUPTOR | CARABAYLLO | IN-5012 (BARRA B ^ T73) | IN-5012 | Activo | pchang | 2011-10-19
13292 | TRANSMISION | TRANSMANTARO | INTERRUPTOR | CARABAYLLO | IN-5014 (BARRA B ^ T74) | IN-5014 | Activo | pchang | 2011-10-19
13294 | TRANSMISION | TRANSMANTARO | INTERRUPTOR | CARABAYLLO | IN-5016 (BARRA A ^ T74) | IN-5016 | Activo | pchang | 2011-10-19
13293 | TRANSMISION | TRANSMANTARO | INTERRUPTOR | CARABAYLLO | IN-5018 (BARRA A ^ L-5006) | IN-5018 | Activo | pchang | 2011-10-19
13295 | TRANSMISION | TRANSMANTARO | INTERRUPTOR | CARABAYLLO | IN-5020 (BARRA B ^ L-5006) | IN-5020 | Activo | pchang | 2011-10-19
13494 | TRANSMISION | TRANSMANTARO | INTERRUPTOR | CARABAYLLO | IN-5022 (R17) | IN-5022 | Activo | lvasquez | 2012-10-29
13497 | TRANSMISION | TRANSMANTARO | INTERRUPTOR | CHIMBOTE 500 | IN-5024 (R-18) | IN-5024 | Activo | lvasquez | 2012-10-29
13498 | TRANSMISION | TRANSMANTARO | INTERRUPTOR | CHIMBOTE 500 | IN-5026 (R-19) | IN-5026 | Activo | lvasquez | 2012-10-29
13495 | TRANSMISION | TRANSMANTARO | INTERRUPTOR | CHIMBOTE 500 | IN-5028 (L-5006) | IN-5028 | Activo | lvasquez | 2012-10-29
13963 | TRANSMISION | TRANSMANTARO | INTERRUPTOR | CHIMBOTE 500 | IN-5030 (L-5006 ^ AT84-523) | IN-5030 | Activo | jolortegui | 2013-11-05
13496 | TRANSMISION | TRANSMANTARO | INTERRUPTOR | CHIMBOTE 500 | IN-5032 (L-5006) | IN-5032 | Activo | lvasquez | 2012-10-29
14218 | USUARIO LIBRE | MINERA VOLCAN | INTERRUPTOR | POMACOCHA | IN-5033 | IN-5033 | Activo | jolortegui | 2014-02-25
13491 | TRANSMISION | TRANSMANTARO | INTERRUPTOR | CHIMBOTE 500 | IN-5034 (L-5008) | IN-5034 | Activo | lvasquez | 2012-10-29
14221 | USUARIO LIBRE | MINERA VOLCAN | INTERRUPTOR | POMACOCHA | IN-5035 | IN-5035 | Activo | jolortegui | 2014-02-25
13492 | TRANSMISION | TRANSMANTARO | INTERRUPTOR | CHIMBOTE 500 | IN-5036 (L-5008) | IN-5036 | Activo | lvasquez | 2012-10-29
14222 | USUARIO LIBRE | MINERA VOLCAN | INTERRUPTOR | POMACOCHA | IN-5037 | IN-5037 | Activo | jolortegui | 2014-02-25
13493 | TRANSMISION | TRANSMANTARO | INTERRUPTOR | CHIMBOTE 500 | IN-5038 (R20) | IN-5038 | Activo | lvasquez | 2012-10-29
13490 | TRANSMISION | TRANSMANTARO | INTERRUPTOR | TRUJILLO 500 | IN-5040 (R21) | IN-5040 | Activo | lvasquez | 2012-10-29
13479 | TRANSMISION | TRANSMANTARO | INTERRUPTOR | TRUJILLO 500 | IN-5042 (L-5008) | IN-5042 | Activo | lvasquez | 2012-10-29
13478 | TRANSMISION | TRANSMANTARO | INTERRUPTOR | TRUJILLO 500 | IN-5044 (L-5008) | IN-5044 | Activo | lvasquez | 2012-10-29
13477 | TRANSMISION | TRANSMANTARO | INTERRUPTOR | TRUJILLO 500 | IN-5046 (L-5008) | IN-5046 | Activo | lvasquez | 2012-10-29
14674 | TRANSMISION | TRANSMANTARO | INTERRUPTOR | CHILCA-CTM | IN-5048 | IN-5048 | Activo | jolortegui | 2014-09-24
14673 | TRANSMISION | TRANSMANTARO | INTERRUPTOR | CHILCA-CTM | IN-5050 | IN-5050 | Activo | jolortegui | 2014-09-24
13661 | TRANSMISION | TRANSMANTARO | INTERRUPTOR | CHILCA-CTM | IN-5052_BarraA | IN-5052_BarraA | Activo | jolortegui | 2013-07-17
13988 | TRANSMISION | TRANSMANTARO | INTERRUPTOR | OLLEROS 500 | IN-5052_BarraA | IN-5052_BarraA | Baja | jolortegui | 2014-03-12
13664 | TRANSMISION | TRANSMANTARO | INTERRUPTOR | OLLEROS 500 | IN-5054_BarraA | IN-5054_BarraA | Activo | jolortegui | 2014-03-12
14337 | TRANSMISION | TRANSMANTARO | INTERRUPTOR | TRUJILLO 500 | IN-5058 (R-24) | IN-5058 | Activo | jolortegui | 2014-04-14
14338 | TRANSMISION | TRANSMANTARO | INTERRUPTOR | TRUJILLO 500 | IN-5060 (L-5010) | IN-5060 | Activo | jolortegui | 2014-04-14
14339 | TRANSMISION | TRANSMANTARO | INTERRUPTOR | TRUJILLO 500 | IN-5062 | IN-5062 | Activo | jolortegui | 2014-04-14
14333 | TRANSMISION | TRANSMANTARO | INTERRUPTOR | LA NIÑA | IN-5064 (R-25) | IN-5064 | Activo | jolortegui | 2014-04-14
14329 | TRANSMISION | TRANSMANTARO | INTERRUPTOR | LA NIÑA | IN-5066 (L-5010) | IN-5066 | Activo | jolortegui | 2014-04-14
14328 | TRANSMISION | TRANSMANTARO | INTERRUPTOR | LA NIÑA | IN-5068 (AT91-523) | IN-5068 | Activo | jolortegui | 2014-04-14
17379 | TRANSMISION | TRANSMANTARO | INTERRUPTOR | COLCABAMBA | IN-5102 | IN-5102 | Activo | jolortegui | 2017-03-31
17383 | TRANSMISION | TRANSMANTARO | INTERRUPTOR | COLCABAMBA | IN-5104 | IN-5104 | Activo | jolortegui | 2017-03-31
17381 | TRANSMISION | TRANSMANTARO | INTERRUPTOR | COLCABAMBA | IN-5106 | IN-5106 | Activo | jolortegui | 2017-03-31
17385 | TRANSMISION | TRANSMANTARO | INTERRUPTOR | COLCABAMBA | IN-5108 | IN-5108 | Activo | jolortegui | 2017-03-31
17423 | TRANSMISION | TRANSMANTARO | INTERRUPTOR | YARABAMBA | IN-5112 | IN-5112 | Activo | jolortegui | 2017-03-31
17430 | TRANSMISION | TRANSMANTARO | INTERRUPTOR | YARABAMBA | IN-5114 | IN-5114 | Activo | jolortegui | 2017-03-31
17440 | TRANSMISION | TRANSMANTARO | INTERRUPTOR | YARABAMBA | IN-5116 | IN-5116 | Activo | jolortegui | 2017-03-31
17437 | TRANSMISION | TRANSMANTARO | INTERRUPTOR | YARABAMBA | IN-5120 | IN-5120 | Activo | jolortegui | 2017-03-31
17435 | TRANSMISION | TRANSMANTARO | INTERRUPTOR | YARABAMBA | IN-5122 | IN-5122 | Activo | jolortegui | 2017-03-31
17432 | TRANSMISION | TRANSMANTARO | INTERRUPTOR | YARABAMBA | IN-5124 | IN-5124 | Activo | jolortegui | 2017-03-31
17443 | TRANSMISION | TRANSMANTARO | INTERRUPTOR | MONTALVO | IN-5126 | IN-5126 | Activo | jolortegui | 2017-03-31
17393 | TRANSMISION | TRANSMANTARO | INTERRUPTOR | POROMA | IN-5130 | IN-5130 | Activo | jolortegui | 2017-03-31
17391 | TRANSMISION | TRANSMANTARO | INTERRUPTOR | YARABAMBA | IN-5130 | IN-5130 | Anulado | jolortegui | 2017-03-31 | jolortegui | 2017-03-31
17412 | TRANSMISION | TRANSMANTARO | INTERRUPTOR | POROMA | IN-5132 | IN-5132 | Activo | jolortegui | 2017-03-31
17418 | TRANSMISION | TRANSMANTARO | INTERRUPTOR | POROMA | IN-5134 | IN-5134 | Activo | jolortegui | 2017-03-31
17415 | TRANSMISION | TRANSMANTARO | INTERRUPTOR | POROMA | IN-5136 | IN-5136 | Activo | jolortegui | 2017-03-31
17428 | TRANSMISION | TRANSMANTARO | INTERRUPTOR | YARABAMBA | IN-5138 | IN-5138 | Activo | jolortegui | 2017-03-31
17399 | TRANSMISION | TRANSMANTARO | INTERRUPTOR | POROMA | IN-5138 | IN-5138 | Activo | jolortegui | 2017-03-31
17403 | TRANSMISION | TRANSMANTARO | INTERRUPTOR | POROMA | IN-5140 | IN-5140 | Activo | jolortegui | 2017-03-31
17401 | TRANSMISION | TRANSMANTARO | INTERRUPTOR | POROMA | IN-5142 | IN-5142 | Activo | jolortegui | 2017-03-31
17408 | TRANSMISION | TRANSMANTARO | INTERRUPTOR | POROMA | IN-5146 | IN-5146 | Activo | jolortegui | 2017-03-31
16853 | DISTRIBUCION | SEAL | INTERRUPTOR | SOCABAYA | IN-52 L-1043 | IN-52 L-1043 | Activo | jolortegui | 2016-12-29
13624 | GENERACION | FENIX POWER PERÚ | INTERRUPTOR | SE_FENIX | IN-52G10 | IN-52G10 | Proyecto | jolortegui | 2014-04-02
13626 | GENERACION | FENIX POWER PERÚ | INTERRUPTOR | SE_FENIX | IN-52G11 | IN-52G11 | Activo | jolortegui | 2014-04-02
13625 | GENERACION | FENIX POWER PERÚ | INTERRUPTOR | SE_FENIX | IN-52G12 | IN-52G12 | Activo | jolortegui | 2014-04-02
13637 | GENERACION | FENIX POWER PERÚ | INTERRUPTOR | SE_FENIX | IN-52L1 | IN-52L1 | Activo | jolortegui | 2014-04-02
13621 | GENERACION | FENIX POWER PERÚ | INTERRUPTOR | SE_FENIX | IN-52L10 | IN-52L10 | Proyecto | jolortegui | 2013-05-16
13623 | GENERACION | FENIX POWER PERÚ | INTERRUPTOR | SE_FENIX | IN-52L11 | IN-52L11 | Activo | jolortegui | 2014-04-02
13622 | GENERACION | FENIX POWER PERÚ | INTERRUPTOR | SE_FENIX | IN-52L12 | IN-52L12 | Activo | jolortegui | 2014-04-02
16858 | DISTRIBUCION | SEAL | INTERRUPTOR | PQUE. INDUSTRIAL_AREQUIPA | IN-52-03T4-103 | IN-52-03T4-103 | Activo | jolortegui | 2016-12-29
14151 | GENERACION | PARQUE EOLICO MARCONA S.R.L. | INTERRUPTOR | TRES HERMANAS | IN_52-1 | 52-1 | Activo | jolortegui | 2014-02-11
16449 | TRANSMISION | CONENHUA | INTERRUPTOR | ARES | IN-52.1 (L-1047) | IN-52.1 | Activo | jolortegui | 2016-10-03
15170 | GENERACION | PARQUE EOLICO TRES HERMANAS S.A.C. | INTERRUPTOR | TRES HERMANAS | IN-52-10 | IN-52-10 | Activo | jolortegui | 2015-09-25
16857 | DISTRIBUCION | SEAL | INTERRUPTOR | PQUE. INDUSTRIAL_AREQUIPA | IN-52-10T4-103 | IN-52-10T4-103 | Activo | jolortegui | 2016-12-29
15166 | GENERACION | PARQUE EOLICO TRES HERMANAS S.A.C. | INTERRUPTOR | TRES HERMANAS | IN-52-11 | IN-52-11 | Activo | jolortegui | 2015-09-25
15171 | GENERACION | PARQUE EOLICO TRES HERMANAS S.A.C. | INTERRUPTOR | TRES HERMANAS | IN-52-12 | IN-52-12 | Activo | jolortegui | 2015-09-25
15172 | GENERACION | PARQUE EOLICO TRES HERMANAS S.A.C. | INTERRUPTOR | TRES HERMANAS | IN-52-13 | IN-52-13 | Activo | jolortegui | 2015-09-25
15173 | GENERACION | PARQUE EOLICO TRES HERMANAS S.A.C. | INTERRUPTOR | TRES HERMANAS | IN-52-14 | IN-52-14 | Activo | jolortegui | 2015-09-25
15174 | GENERACION | PARQUE EOLICO TRES HERMANAS S.A.C. | INTERRUPTOR | TRES HERMANAS | IN-52-15 | IN-52-15 | Activo | jolortegui | 2015-09-25
15175 | GENERACION | PARQUE EOLICO TRES HERMANAS S.A.C. | INTERRUPTOR | TRES HERMANAS | IN-52-16 | IN-52-16 | Activo | jolortegui | 2015-09-25
14152 | GENERACION | PARQUE EOLICO MARCONA S.R.L. | INTERRUPTOR | MARCONA | IN_52-2 | 52-2 | Activo | jolortegui | 2014-02-11
14149 | GENERACION | PARQUE EOLICO MARCONA S.R.L. | INTERRUPTOR | TRES HERMANAS | IN_52-2 | 52-2 | Activo | jolortegui | 2014-02-11
15165 | GENERACION | PARQUE EOLICO TRES HERMANAS S.A.C. | INTERRUPTOR | TRES HERMANAS | IN-523 | IN-523 | Activo | jolortegui | 2015-09-25
14150 | GENERACION | PARQUE EOLICO MARCONA S.R.L. | INTERRUPTOR | TRES HERMANAS | IN_52-3 | 52-3 | Activo | jolortegui | 2014-02-11
14153 | GENERACION | PARQUE EOLICO MARCONA S.R.L. | INTERRUPTOR | MARCONA | IN_52-4 | 52-4 | Activo | jolortegui | 2014-02-11
14154 | GENERACION | PARQUE EOLICO MARCONA S.R.L. | INTERRUPTOR | TRES HERMANAS | IN_52-5 | 52-5 | Activo | jolortegui | 2014-02-11
15168 | GENERACION | PARQUE EOLICO TRES HERMANAS S.A.C. | INTERRUPTOR | TRES HERMANAS | IN-52-8 | IN-52-8 | Activo | jolortegui | 2015-09-25
15169 | GENERACION | PARQUE EOLICO TRES HERMANAS S.A.C. | INTERRUPTOR | TRES HERMANAS | IN-52-9 | IN-52-9 | Activo | jolortegui | 2015-09-25
9201 | TRANSMISION | RED DE ENERGIA DEL PERU | INTERRUPTOR | SAN JUAN | IN-6000 (T1-261) | IN-6000 | Activo | pchang | 2011-02-23
13978 | USUARIO LIBRE | CATALINA HUANCA SOCIEDA MINERA | INTERRUPTOR | ANDAHUAYLAS | IN-6001 | IN-6001 | Activo | jolortegui | 2013-11-08
9213 | TRANSMISION | RED DE ENERGIA DEL PERU | INTERRUPTOR | INDEPENDENCIA | IN-6004 (T3-261) | IN-6004 | Activo | pchang | 2011-02-23
9215 | TRANSMISION | RED DE ENERGIA DEL PERU | INTERRUPTOR | INDEPENDENCIA | IN-6006 (L-6603) | IN-6006 | Activo | pchang | 2011-02-23
9216 | TRANSMISION | RED DE ENERGIA DEL PERU | INTERRUPTOR | INDEPENDENCIA | IN-6008 (L-6604) | IN-6008 | Activo | pchang | 2011-02-23
13979 | USUARIO LIBRE | CATALINA HUANCA SOCIEDA MINERA | INTERRUPTOR | CHILCAYOC | IN-6010 | IN-6010 | Activo | jolortegui | 2013-11-08
9217 | TRANSMISION | RED DE ENERGIA DEL PERU | INTERRUPTOR | INDEPENDENCIA | IN-6010 (L-6605) | IN-6010 | Activo | pchang | 2011-02-23
9238 | TRANSMISION | RED DE ENERGIA DEL PERU | INTERRUPTOR | ICA | IN-6016 (L-6621) | IN-6016 | Activo | pchang | 2011-02-23
430 | TRANSMISION | RED DE ENERGIA DEL PERU | INTERRUPTOR | ICA | IN-6018 (T5-261) | IN-6018 | Activo | pchang | 2011-02-23
12741 | TRANSMISION | RED DE ENERGIA DEL PERU | INTERRUPTOR | ICA | IN-6020 (RESERVA) | IN-6020 | Activo | pchang | 2011-02-23
9237 | TRANSMISION | RED DE ENERGIA DEL PERU | INTERRUPTOR | ICA | IN-6022 (L-6623) | IN-6022 | Activo | pchang | 2011-02-23
431 | TRANSMISION | RED DE ENERGIA DEL PERU | INTERRUPTOR | ICA | IN-6024 (L-6624) | IN-6024 | Activo | pchang | 2011-02-23
9246 | TRANSMISION | RED DE ENERGIA DEL PERU | INTERRUPTOR | MARCONA | IN-6028 (T6-261) | CL-T6_60 | Activo | jolortegui | 2014-02-06
9262 | TRANSMISION | RED DE ENERGIA DEL PERU | INTERRUPTOR | MARCONA | IN-6034 (ACOPLAMIENTO 60kV) | IN-6034 | Activo | pchang | 2011-02-23
13006 | TRANSMISION | RED DE ENERGIA DEL PERU | INTERRUPTOR | MARCONA | IN-6036 (RESERVA) | IN-6036 | Activo | pchang | 2011-02-23
9261 | TRANSMISION | RED DE ENERGIA DEL PERU | INTERRUPTOR | MARCONA | IN-6038 (L-6627) | IN-6038 | Activo | pchang | 2011-02-23
9248 | TRANSMISION | RED DE ENERGIA DEL PERU | INTERRUPTOR | MARCONA | IN-6040 (L-6628) | IN-6040 | Activo | pchang | 2011-02-23
9249 | TRANSMISION | RED DE ENERGIA DEL PERU | INTERRUPTOR | MARCONA | IN-6042 (L-6629) | IN-6042 | Activo | pchang | 2011-02-23
11306 | DISTRIBUCION | ELECTRO NORTE | INTERRUPTOR | OLMOS | IN-6043 | IN-6043 | Activo | pchang | 2005-07-14
9263 | TRANSMISION | RED DE ENERGIA DEL PERU | INTERRUPTOR | MARCONA | IN-6044 (L-6630) | IN-6044 | Activo | pchang | 2011-02-23
9283 | TRANSMISION | RED DE ENERGIA DEL PERU | INTERRUPTOR | HUAYUCACHI | IN-6046 (T8-261) | IN-6046 | Activo | pchang | 2011-02-23
14561 | DISTRIBUCION | HIDRANDINA | INTERRUPTOR | HUARAZ | IN-6051 | IN-6051 | Activo | jolortegui | 2014-08-19
14558 | DISTRIBUCION | HIDRANDINA | INTERRUPTOR | HUARAZ OESTE | IN-6052 | IN-6052 | Activo | jolortegui | 2014-08-19
14897 | DISTRIBUCION | HIDRANDINA | INTERRUPTOR | CHEPEN | IN-6055 | IN-6055 | Activo | jeancarlo.videla | 2015-01-23
14896 | DISTRIBUCION | HIDRANDINA | INTERRUPTOR | GUADALUPE | IN-6056 | IN-6056 | Activo | jeancarlo.videla | 2015-01-23
15254 | DISTRIBUCION | HIDRANDINA | INTERRUPTOR | HUACA DEL SOL | IN-6057 | IN-6057 | Activo | jolortegui | 2015-11-23
15255 | DISTRIBUCION | HIDRANDINA | INTERRUPTOR | HUACA DEL SOL | IN-6058 | IN-6058 | Activo | jolortegui | 2015-11-23
15256 | DISTRIBUCION | HIDRANDINA | INTERRUPTOR | HUACA DEL SOL | IN-6059 | IN-6059 | Activo | jolortegui | 2015-11-23
9275 | TRANSMISION | RED DE ENERGIA DEL PERU | INTERRUPTOR | SAN NICOLÁS | IN-6086 (L-6629) | IN-6086 | Activo | pchang | 2011-02-23
9276 | TRANSMISION | RED DE ENERGIA DEL PERU | INTERRUPTOR | SAN NICOLÁS | IN-6088 (L-6628) | IN-6088 | Activo | pchang | 2011-02-23
9277 | TRANSMISION | RED DE ENERGIA DEL PERU | INTERRUPTOR | SAN NICOLÁS | IN-6090 (L-6627) | IN-6090 | Activo | pchang | 2011-02-23
9278 | TRANSMISION | RED DE ENERGIA DEL PERU | INTERRUPTOR | SAN NICOLÁS | IN-6092 (RESERVA 2) | CL-RES2 | Activo | jolortegui | 2014-02-06
9272 | TRANSMISION | RED DE ENERGIA DEL PERU | INTERRUPTOR | SAN NICOLÁS | IN-6094 (T21-61) | IN-6094 | Activo | pchang | 2011-02-23
9279 | TRANSMISION | RED DE ENERGIA DEL PERU | INTERRUPTOR | SAN NICOLÁS | IN-6096 (RESERVA 1) | CL-RES1 | Activo | jolortegui | 2014-02-06
9273 | TRANSMISION | RED DE ENERGIA DEL PERU | INTERRUPTOR | SAN NICOLÁS | IN-6098 (T22-61) | BARRA-C 60 | Activo | jolortegui | 2014-02-06
9274 | TRANSMISION | RED DE ENERGIA DEL PERU | INTERRUPTOR | SAN NICOLÁS | IN-6100 (T23-61) | BARRA-B 60 | Activo | jolortegui | 2014-02-06
9290 | TRANSMISION | RED DE ENERGIA DEL PERU | INTERRUPTOR | HUANCAVELICA | IN-6102 (T9-261) | IN-6102 | Activo | pchang | 2011-02-23
9291 | TRANSMISION | RED DE ENERGIA DEL PERU | INTERRUPTOR | HUANCAVELICA | IN-6104 (L-6643) | IN-6104 | Activo | pchang | 2011-02-23
9292 | TRANSMISION | RED DE ENERGIA DEL PERU | INTERRUPTOR | HUANCAVELICA | IN-6106 (RESERVA) | IN-6106 | Activo | pchang | 2011-02-23
13041 | TRANSMISION | RED DE ENERGIA DEL PERU | INTERRUPTOR | HUANCAVELICA | IN-6106 (T61-261) | IN-6106 | Activo | pchang | 2011-02-23
9127 | TRANSMISION | RED DE ENERGIA DEL PERU | INTERRUPTOR | CHICLAYO OESTE | IN-6108 (T14-260) | IN-6108 | Activo | pchang | 2011-03-03
9160 | TRANSMISION | RED DE ENERGIA DEL PERU | INTERRUPTOR | PARAMONGA NUEVA | IN-6110 (T10-216) | IN-6110 | Activo | pchang | 2011-02-23
1748 | TRANSMISION | RED DE ENERGIA DEL PERU | INTERRUPTOR | PARAMONGA NUEVA | IN-6112 (L-6694) | IN-6112 | Activo | pchang | 2011-02-23
1898 | TRANSMISION | RED DE ENERGIA DEL PERU | INTERRUPTOR | PIURA OESTE | IN-6114 (T15-261) | IN-6114 | Activo | pchang | 2011-02-23
9117 | TRANSMISION | RED DE ENERGIA DEL PERU | INTERRUPTOR | PIURA OESTE | IN-6118 (L-6650) | IN-6118 | Activo | pchang | 2011-03-03
9136 | TRANSMISION | RED DE ENERGIA DEL PERU | INTERRUPTOR | GUADALUPE | IN-6120 (T13-261) | IN-6120 | Activo | pchang | 2011-02-23
13043 | USUARIO LIBRE | CEMENTOS PACASMAYO | INTERRUPTOR | GUADALUPE | IN-6122 (L-6652) | IN-6122 | Activo | pchang | 2011-02-23
9139 | TRANSMISION | RED DE ENERGIA DEL PERU | INTERRUPTOR | GUADALUPE | IN-6124 (L-6653) | IN-6124 | Activo | pchang | 2011-02-23
9138 | TRANSMISION | RED DE ENERGIA DEL PERU | INTERRUPTOR | GUADALUPE | IN-6126 (L-6646) | IN-6126 | Activo | pchang | 2011-02-23
12997 | DISTRIBUCION | HIDRANDINA | INTERRUPTOR | PARAMONGA NUEVA | IN-6130 (L-6655) | IN-6130 | Activo | pchang | 2011-02-23
9214 | TRANSMISION | RED DE ENERGIA DEL PERU | INTERRUPTOR | INDEPENDENCIA | IN-6132 (T4-261) | IN-6132 | Activo | pchang | 2011-02-23
9137 | TRANSMISION | RED DE ENERGIA DEL PERU | INTERRUPTOR | GUADALUPE | IN-6134 (T17-261) | IN-6134 | Activo | pchang | 2011-02-23
9284 | TRANSMISION | RED DE ENERGIA DEL PERU | INTERRUPTOR | HUAYUCACHI | IN-6136 (T19-261) | IN-6136 | Activo | pchang | 2011-02-23
9285 | TRANSMISION | RED DE ENERGIA DEL PERU | INTERRUPTOR | HUAYUCACHI | IN-6138 (L-6631) | IN-6138 | Activo | pchang | 2011-02-23
9128 | TRANSMISION | RED DE ENERGIA DEL PERU | INTERRUPTOR | CHICLAYO OESTE | IN-6140 (T16-260) | IN-6140 | Activo | pchang | 2011-03-03
9130 | TRANSMISION | RED DE ENERGIA DEL PERU | INTERRUPTOR | CHICLAYO OESTE | IN-6142 (T24-61) | IN-6142 | Activo | pchang | 2011-03-03
9129 | TRANSMISION | RED DE ENERGIA DEL PERU | INTERRUPTOR | CHICLAYO OESTE | IN-6144 (ACOPLAMIENTO 60kV) | IN-6144 | Activo | pchang | 2011-03-03
9159 | TRANSMISION | RED DE ENERGIA DEL PERU | INTERRUPTOR | PARAMONGA NUEVA | IN-6146 (T18-261) | IN-6146 | Activo | pchang | 2011-02-23
9140 | TRANSMISION | RED DE ENERGIA DEL PERU | INTERRUPTOR | GUADALUPE | IN-6148 (L-6656) | IN-6148 | Activo | pchang | 2011-02-23
13524 | GENERACION | ELECTRICA YANAPAMPA SAC | INTERRUPTOR | PARAMONGA NUEVA | IN-6150 | IN-6150 | Activo | lvasquez | 2012-12-04
9118 | TRANSMISION | RED DE ENERGIA DEL PERU | INTERRUPTOR | PIURA OESTE | IN-6150 (L-6651) | IN-6150 | Activo | pchang | 2011-03-03
9202 | TRANSMISION | RED DE ENERGIA DEL PERU | INTERRUPTOR | SAN JUAN | IN-6152 (BC-8) | IN-6152 | Activo | pchang | 2011-02-23
9116 | TRANSMISION | RED DE ENERGIA DEL PERU | INTERRUPTOR | PIURA OESTE | IN-6154 (T32-261) | IN-6154 | Activo | pchang | 2011-02-23
10883 | TRANSMISION | RED DE ENERGIA DEL PERU | INTERRUPTOR | ZORRITOS | IN-6156 (T33-261) | IN-6156 | Activo | pchang | 2011-02-22
9165 | TRANSMISION | RED DE ENERGIA DEL PERU | INTERRUPTOR | HUACHO | IN-6164 (T34-261) | IN-6164 | Activo | pchang | 2011-02-23
9167 | TRANSMISION | RED DE ENERGIA DEL PERU | INTERRUPTOR | HUACHO | IN-6166 (L-6670) | IN-6166 | Activo | pchang | 2011-02-23
9166 | TRANSMISION | RED DE ENERGIA DEL PERU | INTERRUPTOR | HUACHO | IN-6168 (L-6685) | IN-6168 | Activo | pchang | 2011-02-23
12990 | DISTRIBUCION | ELECTRO NOR OESTE | INTERRUPTOR | PIURA OESTE | IN-6170 (L-6658) | IN-6170 | Activo | pchang | 2011-02-23
9119 | TRANSMISION | RED DE ENERGIA DEL PERU | INTERRUPTOR | PIURA OESTE | IN-6170 (L-6698) | IN-6170 | Activo | pchang | 2011-03-03
12966 | TRANSMISION | RED DE ENERGIA DEL PERU | INTERRUPTOR | SAN JUAN | IN-6176 (BC-9) | IN-6176 | Activo | pchang | 2011-02-23
12967 | TRANSMISION | RED DE ENERGIA DEL PERU | INTERRUPTOR | SAN JUAN | IN-6178 (BC-10) | IN-6178 | Activo | pchang | 2011-02-23
12968 | TRANSMISION | RED DE ENERGIA DEL PERU | INTERRUPTOR | SAN JUAN | IN-6180 (BC-11) | IN-6180 | Activo | pchang | 2011-02-23
16273 | GENERACION | INFRAESTRUCTURA Y ENERGIAS DEL PERU | INTERRUPTOR | RESERVA FRIA PUCALLPA | IN-6188 | IN-6188 | Activo | jolortegui | 2016-07-04
10420 | TRANSMISION | CONENHUA | INTERRUPTOR | CAJAMARCA NORTE | IN-6188 (T22/60/10) | IN-6188 | Activo | pchang | 2011-11-17
16271 | GENERACION | INFRAESTRUCTURA Y ENERGIAS DEL PERU | INTERRUPTOR | PUCALLPA | IN-6190 | IN-6190 | Activo | jolortegui | 2016-07-04
10422 | TRANSMISION | CONENHUA | INTERRUPTOR | CAJAMARCA NORTE | IN-6190 (L-6649) | IN-6190 | Activo | pchang | 2011-11-17
12935 | TRANSMISION | RED DE ENERGIA DEL PERU | INTERRUPTOR | ZORRITOS | IN-6190 (L-6665) | IN-6190 | Activo | pchang | 2011-02-22
10421 | TRANSMISION | CONENHUA | INTERRUPTOR | CAJAMARCA NORTE | IN-6192 (L-6648) | IN-6192 | Activo | pchang | 2011-11-17
13005 | DISTRIBUCION | SEAL | INTERRUPTOR | MARCONA | IN-6194 (L-6672) | IN-6194 | Activo | pchang | 2011-02-23
13056 | TRANSMISION | RED DE ENERGIA DEL PERU | INTERRUPTOR | AZÁNGARO | IN-6196 (T50-162) | IN-6196 | Activo | pchang | 2011-03-03
13044 | TRANSMISION | RED DE ENERGIA DEL PERU | INTERRUPTOR | COMBAPATA | IN-6200 (T46-162) | IN-6200 | Activo | pchang | 2011-02-23
13011 | TRANSMISION | RED DE ENERGIA DEL PERU | INTERRUPTOR | JULIACA | IN-6204 (T51-161) | IN-6204 | Activo | pchang | 2011-02-23
13013 | TRANSMISION | RED DE ENERGIA DEL PERU | INTERRUPTOR | JULIACA | IN-6206 (T54-61) | IN-6206 | Activo | pchang | 2011-02-23
13014 | TRANSMISION | RED DE ENERGIA DEL PERU | INTERRUPTOR | JULIACA | IN-6208 (T52-61) | IN-6208 | Activo | pchang | 2011-02-23
12982 | TRANSMISION | RED DE ENERGIA DEL PERU | INTERRUPTOR | PUNO | IN-6210 (T53-162) | IN-6210 | Activo | pchang | 2011-02-23
12985 | TRANSMISION | RED DE ENERGIA DEL PERU | INTERRUPTOR | PUNO | IN-6212 (L-0638) | IN-6212 | Activo | pchang | 2011-02-23
12984 | TRANSMISION | RED DE ENERGIA DEL PERU | INTERRUPTOR | PUNO | IN-6214 (L-0639) | IN-6214 | Activo | pchang | 2011-02-23
11275 | DISTRIBUCION | EDE CAÑETE | INTERRUPTOR | CANTERA | IN-6218 (T25MVA) | IN-6218 | Activo | pchang | 2011-02-23
12991 | DISTRIBUCION | ELECTRO NOR OESTE | INTERRUPTOR | PIURA OESTE | IN-6220 (L-6654) | IN-6220 | Activo | pchang | 2011-02-23
12989 | TRANSMISION | RED DE ENERGIA DEL PERU | INTERRUPTOR | PIURA OESTE | IN-6220 (L-6657) | IN-6220 | Activo | pchang | 2011-03-03
12740 | TRANSMISION | RED DE ENERGIA DEL PERU | INTERRUPTOR | ICA | IN-6222 (T59-261) | IN-6222 | Activo | pchang | 2011-02-23
13004 | TRANSMISION | RED DE ENERGIA DEL PERU | INTERRUPTOR | MARCONA | IN-6224 (T62-261) | CL-T62_60 | Activo | jolortegui | 2014-02-06
12983 | TRANSMISION | RED DE ENERGIA DEL PERU | INTERRUPTOR | PUNO | IN-6226 (T68-161) | IN-6226 | Activo | pchang | 2011-02-23
12988 | USUARIO LIBRE | MINERA ARUNTANI | INTERRUPTOR | PUNO | IN-6228 (L-6007) | IN-6228 | Activo | pchang | 2011-02-23
12963 | TRANSMISION | RED DE ENERGIA DEL PERU | INTERRUPTOR | SANTA ROSA N. | IN-6232 (BARRA 60kV) | CL-Derivacio 60 | Activo | jolortegui | 2014-02-06
12964 | TRANSMISION | RED DE ENERGIA DEL PERU | INTERRUPTOR | SANTA ROSA N. | IN-6234 (BC-16) | CL-BC16 | Activo | jolortegui | 2014-02-06
12965 | TRANSMISION | RED DE ENERGIA DEL PERU | INTERRUPTOR | SANTA ROSA N. | IN-6236 (BC-17) | CL-BC17 | Activo | jolortegui | 2014-02-06
13053 | TRANSMISION | RED DE ENERGIA DEL PERU | INTERRUPTOR | CHAVARRÍA | IN-6238 | IN-6238 | Activo | pchang | 2011-03-03
13054 | TRANSMISION | RED DE ENERGIA DEL PERU | INTERRUPTOR | CHAVARRÍA | IN-6240 (BC-18) | IN-6240 | Activo | pchang | 2011-03-03
13055 | TRANSMISION | RED DE ENERGIA DEL PERU | INTERRUPTOR | CHAVARRÍA | IN-6242 (BC-19) | IN-6242 | Activo | pchang | 2011-03-03
13012 | TRANSMISION | RED DE ENERGIA DEL PERU | INTERRUPTOR | JULIACA | IN-6244 (T-CESUR) | IN-6244 | Activo | pchang | 2011-02-23
13017 | TRANSMISION | RED DE ENERGIA DEL PERU | INTERRUPTOR | INDEPENDENCIA | IN-6246 (ACOPLAMIENTO 60kV) | IN-6246 | Activo | pchang | 2011-02-23
9218 | TRANSMISION | RED DE ENERGIA DEL PERU | INTERRUPTOR | INDEPENDENCIA | IN-6248 (L-6606) | IN-6248 | Activo | pchang | 2011-02-23
13018 | TRANSMISION | RED DE ENERGIA DEL PERU | INTERRUPTOR | INDEPENDENCIA | IN-6250 (L-6607) | IN-6250 | Activo | pchang | 2011-02-23
13023 | TRANSMISION | RED DE ENERGIA DEL PERU | INTERRUPTOR | INDEPENDENCIA | IN-6252 (L-EGA2) | IN-6252 | Activo | pchang | 2011-02-23
13021 | TRANSMISION | RED DE ENERGIA DEL PERU | INTERRUPTOR | INDEPENDENCIA | IN-6254 (L-EGA1) | IN-6254 | Activo | pchang | 2011-02-23
13022 | TRANSMISION | RED DE ENERGIA DEL PERU | INTERRUPTOR | INDEPENDENCIA | IN-6256 (L-EGS2) | IN-6256 | Activo | pchang | 2011-02-23
13019 | TRANSMISION | RED DE ENERGIA DEL PERU | INTERRUPTOR | INDEPENDENCIA | IN-6258 (L-EGS1) | IN-6258 | Activo | pchang | 2011-02-23
13066 | TRANSMISION | RED DE ENERGIA DEL PERU | INTERRUPTOR | PIURA OESTE | IN-6268 (ACOPLAMIENTO 60kV) | IN-6268 | Activo | pchang | 2011-03-03
13065 | TRANSMISION | RED DE ENERGIA DEL PERU | INTERRUPTOR | PIURA OESTE | IN-6274 (T83-261) | IN-6274 | Activo | pchang | 2011-03-03
14206 | TRANSMISION | RED DE ENERGIA DEL PERU | INTERRUPTOR | PIURA OESTE | IN-6290 | IN-6290 | Activo | jolortegui | 2014-02-18
15790 | TRANSMISION | ISA PERU | INTERRUPTOR | PUCALLPA | IN-6318 | IN-6318 | Activo | jolortegui | 2016-06-16
16267 | TRANSMISION | ISA PERU | INTERRUPTOR | PUCALLPA | IN-6320 | IN-6320 | Activo | jolortegui | 2016-07-04
16936 | TRANSMISION | RED DE ENERGIA DEL PERU | INTERRUPTOR | ICA | IN-6322 | IN-6322 | Activo | jolortegui | 2017-01-19
16934 | TRANSMISION | RED DE ENERGIA DEL PERU | INTERRUPTOR | ICA | IN-6324 | IN-6324 | Activo | jolortegui | 2017-01-19
16978 | TRANSMISION | RED DE ENERGIA DEL PERU | INTERRUPTOR | PARAMONGA NUEVA | IN-6330 (T113-261) | IN-6330 | Activo | jolortegui | 2017-02-08 | jolortegui | 2017-02-08
13525 | GENERACION | ELECTRICA YANAPAMPA SAC | INTERRUPTOR | CT YANAPAMPA | IN-66KV-01 | IN-66KV-01 | Activo | lvasquez | 2012-12-04
16284 | GENERACION | SINERSA | INTERRUPTOR | HUARAL | IN-6947SIN | IN-6947SIN | Activo | jolortegui | 2016-07-06
14384 | USUARIO LIBRE | MINERA ARES | INTERRUPTOR | COTARUSE | IP-COT-66-31 (L-6014) | IP-COT-66-31 | Activo | jolortegui | 2014-05-23
11965 | USUARIO LIBRE | IPEN | CLIENTE | SANTA ROSA | IPEN | Cliente | Activo | CARGAINICIAL | 2009-05-19
14385 | USUARIO LIBRE | MINERA ARES | INTERRUPTOR | SELENE | IP-SEL-60-23 | IP-SEL-60-23 | Activo | jolortegui | 2014-05-23
1441 | TRANSMISION | TRANSMANTARO | INTERRUPTOR | SOCABAYA | IP1 (T1) | IP1 | Activo | pchang | 2011-02-22
12951 | TRANSMISION | TRANSMANTARO | INTERRUPTOR | SOCABAYA | IP11 (T1) | IP11 | Activo | pchang | 2011-02-22
12952 | TRANSMISION | TRANSMANTARO | INTERRUPTOR | SOCABAYA | IP12 (T2) | IP12 | Activo | pchang | 2011-02-22
12953 | TRANSMISION | TRANSMANTARO | INTERRUPTOR | SOCABAYA | IP2 (T2) | IP2 | Activo | pchang | 2011-02-22
12954 | TRANSMISION | TRANSMANTARO | INTERRUPTOR | SOCABAYA | IP3 (L-2053) | IP3 | Activo | pchang | 2011-02-22
12955 | TRANSMISION | TRANSMANTARO | INTERRUPTOR | SOCABAYA | IP4 (L-2054) | IP4 | Activo | pchang | 2011-02-22
1475 | USUARIO LIBRE | SOUTHERN PERU CC | TRANSFORMADOR 2D | ILO 1 | IT1 138/13.8 | IT1 | Activo | demanda_sgi_upd2 | 2014-01-23
1440 | USUARIO LIBRE | SOUTHERN PERU CC | TRANSFORMADOR 2D | ILO 1 | IT2 138/13.8 kV | IT2 | Activo | demanda_sgi_upd2 | 2014-01-23
4566 | GENERACION | ENERSUR | TRANSFORMADOR 2D | ILO 1 | IT3 138/13.8 kV | IT3 | Baja | user_sgi_trnsf_ens | 2016-04-05 | user_sgi_trnsf_ens | 2016-03-28
1476 | GENERACION | ENGIE | TRANSFORMADOR 2D | ILO 1 | IT3 138/13.8 kV | IT3 | Activo | user_sgi_trnsf_ens | 2016-04-05
4567 | GENERACION | ENERSUR | TRANSFORMADOR 2D | ILO 1 | IT4 138/13.8 kV | IT4 | Baja | user_sgi_trnsf_ens | 2016-04-05 | user_sgi_trnsf_ens | 2016-03-28
1477 | GENERACION | ENGIE | TRANSFORMADOR 2D | ILO 1 | IT4 138/13.8 kV | IT4 | Activo | user_sgi_trnsf_ens | 2016-04-05
4570 | GENERACION | ENERSUR | TRANSFORMADOR 2D | ILO 1 | IT5 138/13.8 kV | IT5 | Baja | user_sgi_trnsf_ens | 2016-04-05 | user_sgi_trnsf_ens | 2016-03-28
1543 | GENERACION | ENGIE | TRANSFORMADOR 2D | ILO 1 | IT5 138/13.8 kV | IT5 | Activo | user_sgi_trnsf_ens | 2016-04-05
4571 | GENERACION | ENERSUR | TRANSFORMADOR 2D | ILO 1 | IT6 138/13.8 kV | IT6 | Baja | user_sgi_trnsf_ens | 2016-04-05 | user_sgi_trnsf_ens | 2016-03-28
1544 | GENERACION | ENGIE | TRANSFORMADOR 2D | ILO 1 | IT6 138/13.8 kV | IT6 | Activo | user_sgi_trnsf_ens | 2016-04-05
11454 | USUARIO LIBRE | SOUTHERN PERU CC | TRANSFORMADOR 2D | ILO 1 | IT7 138/13.8 kV | IT7 | Activo | pchang | 2011-04-13
11455 | USUARIO LIBRE | SOUTHERN PERU CC | TRANSFORMADOR 2D | ILO 1 | IT8 138/13.8 kV | IT8 | Activo | pchang | 2011-04-13
14799 | GENERACION | EMPRESA DE GENERACION ELECTRICA CANCHAYLLO SAC | INTERRUPTOR | CANCHAYLLO | I03 | I03 | Activo | jolortegui | 2014-11-11
14798 | GENERACION | EMPRESA DE GENERACION ELECTRICA CANCHAYLLO SAC | INTERRUPTOR | CANCHAYLLO | I04 | I04 | Activo | jolortegui | 2014-11-11
14800 | GENERACION | EMPRESA DE GENERACION ELECTRICA CANCHAYLLO SAC | INTERRUPTOR | CANCHAYLLO | I05 | I05 | Activo | jolortegui | 2014-11-11
14801 | GENERACION | EMPRESA DE GENERACION ELECTRICA CANCHAYLLO SAC | INTERRUPTOR | CANCHAYLLO | I06 | I06 | Activo | jolortegui | 2014-11-11
4578 | GENERACION | ENERSUR | TRANSFORMADOR 2D | ILO 2 | I2T1 220/17 kV | I2T1 | Baja | user_sgi_trnsf_ens | 2016-04-05 | user_sgi_trnsf_ens | 2016-03-28
6422 | GENERACION | ENGIE | TRANSFORMADOR 2D | ILO 2 | I2T1 220/17 kV | I2T1 | Activo | user_sgi_trnsf_ens | 2016-04-05
4947 | GENERACION | ENERSUR | TRANSFORMADOR 2D | ILO 2 | I2T2 220/18 kV | I2T2 | Baja | user_sgi_trnsf_ens | 2016-04-05 | user_sgi_trnsf_ens | 2016-03-28
13546 | GENERACION | ENGIE | TRANSFORMADOR 2D | ILO 2 | I2T2 220/18 kV | I2T2 | Activo | user_sgi_trnsf_ens | 2016-04-05
4948 | GENERACION | ENERSUR | TRANSFORMADOR 2D | ILO 2 | I2T3 220/18 kV | I2T3 | Baja | user_sgi_trnsf_ens | 2016-04-05 | user_sgi_trnsf_ens | 2016-03-28
13547 | GENERACION | ENGIE | TRANSFORMADOR 2D | ILO 2 | I2T3 220/18 kV | I2T3 | Activo | user_sgi_trnsf_ens | 2016-04-05
4949 | GENERACION | ENERSUR | TRANSFORMADOR 2D | ILO 2 | I2T4 220/18 kV | I2T4 | Baja | user_sgi_trnsf_ens | 2016-04-05 | user_sgi_trnsf_ens | 2016-03-28
13548 | GENERACION | ENGIE | TRANSFORMADOR 2D | ILO 2 | I2T4 220/18 kV | I2T4 | Activo | user_sgi_trnsf_ens | 2016-04-05
14018 | USUARIO LIBRE | SOUTHERN PERU CC | TRANSFORMADOR 3D | ILO 3 | I3T1 220/138/13.8 kV | I3T1 | Activo | jolortegui | 2013-12-26
14019 | USUARIO LIBRE | SOUTHERN PERU CC | TRANSFORMADOR 3D | ILO 3 | I3T2 220/138/13.8 kV | I3T2 | Activo | jolortegui | 2013-12-26
15771 | GENERACION | ENGIE | TRANSFORMADOR 2D | ILO 4 | I4T1 | I4T1 | Activo | jolortegui | 2016-06-02
15772 | GENERACION | ENGIE | TRANSFORMADOR 2D | ILO 4 | I4T2 | I4T2 | Activo | jolortegui | 2016-06-02
15773 | GENERACION | ENGIE | TRANSFORMADOR 2D | ILO 4 | I4T3 | I4T3 | Activo | jolortegui | 2016-06-02
6393 | DISTRIBUCION | EDELNOR | TRANSFORMADOR 2D | JICAMARCA | J TR1 60/10 | J TR1 60/10 | Baja | user_sgi_trnsf_edeln | 2016-12-14 | user_sgi_trnsf_edeln | 2016-12-14
9082 | DISTRIBUCION | ENEL DISTRIBUCION PERU | TRANSFORMADOR 2D | JICAMARCA | J TR1 60/10 | J TR1 60/10 | Activo | user_sgi_trnsf_edeln | 2016-12-14
6394 | DISTRIBUCION | EDELNOR | TRANSFORMADOR 2D | JICAMARCA | J TR2 60/10 | J TR2 60/10 | Baja | user_sgi_trnsf_edeln | 2016-12-14 | user_sgi_trnsf_edeln | 2016-12-14
9083 | DISTRIBUCION | ENEL DISTRIBUCION PERU | TRANSFORMADOR 2D | JICAMARCA | J TR2 60/10 | J TR2 60/10 | Activo | user_sgi_trnsf_edeln | 2016-12-14 | eegusquiza | 2015-12-16
4997 | GENERACION | ENERSUR | ESTACIÓN HIDROLÓGICA | (TODOS) | JAICO | JAICO | Baja | user_sgi_trnsf_ens | 2016-04-05 | user_sgi_trnsf_ens | 2016-03-28
15473 | GENERACION | ENGIE | ESTACIÓN HIDROLÓGICA | (TODOS) | JAICO | JAICO | Activo | user_sgi_trnsf_ens | 2016-04-05
12012 | USUARIO LIBRE | JEAN EXPORT CORPORATION SAC | CLIENTE | SANTA ROSA | JEAN EXPORT CORPORATION SAC | Cliente | Activo | CARGAINICIAL | 2009-05-19
5779 | GENERACION | EMPRESA DE GENERACIÓN ELÉCTRICA CHEVES S.A. | RIO | GALLITO CIEGO | JEQUETEPEQUE | RIOJEQUETEPEQ | Baja | user_sgi_trnsf_chev | 2016-09-01 | user_sgi_trnsf_chev | 2016-09-01
5332 | GENERACION | STATKRAFT | RIO | GALLITO CIEGO | JEQUETEPEQUE | RIOJEQUETEPEQ | Baja | user_sgi_trnsf_stat | 2016-08-24 | user_sgi_trnsf_stat | 2016-08-24
15409 | _NO DEFINIDO | ( SINAC) NO DEFINIDO | RIO | (TODOS) | JEQUETEPEQUE | JEQUETEPEQUE | Activo | appHidrologia | 2016-01-06
15299 | _NO DEFINIDO | ( SINAC) NO DEFINIDO | CUENCA HIDROLOGICA | (TODOS) | JEQUETEPEQUE | JEQUETEPEQUE | Activo | appHidrologia | 2016-01-06 |  | 2017-05-05
4380 | GENERACION | SN POWER | RIO | GALLITO CIEGO | JEQUETEPEQUE | RIOJEQUETEPEQ | Baja | user_sgi_9 | 2014-10-14
11427 | GENERACION | STATKRAFT | RIO | GALLITO CIEGO | JEQUETEPEQUE | RIOJEQUETEPEQ | Activo | user_sgi_trnsf_chev | 2016-09-01
6316 | DISTRIBUCION | EDELNOR | BARRA | JICAMARCA | JICA10 | JICA10 | Baja | user_sgi_trnsf_edeln | 2016-12-14 | user_sgi_trnsf_edeln | 2016-12-14
8050 | DISTRIBUCION | ENEL DISTRIBUCION PERU | BARRA | JICAMARCA | JICA10 | JICA10 | Activo | user_sgi_trnsf_edeln | 2016-12-14
6317 | DISTRIBUCION | EDELNOR | BARRA | JICAMARCA | JICA60 | JICA60 | Baja | user_sgi_trnsf_edeln | 2016-12-14 | user_sgi_trnsf_edeln | 2016-12-14
8051 | DISTRIBUCION | ENEL DISTRIBUCION PERU | BARRA | JICAMARCA | JICA60 | JICA60 | Activo | user_sgi_trnsf_edeln | 2016-12-14
11723 | USUARIO LIBRE | CENTRO COMERCIALES DEL PERU (JOCKEY PLAZA) | CLIENTE | MONTERRICO | JOCKEY PLAZA | JOCKEY PLAZA-1 | Activo | demanda_sgi_upd | 2014-02-04
6360 | DISTRIBUCION | EDELNOR | TRANSFORMADOR 3D | BARSI | K TR1 220/60 | K TR1 220/60 | Baja | user_sgi_trnsf_edeln | 2016-12-14 | user_sgi_trnsf_edeln | 2016-12-14
8736 | DISTRIBUCION | ENEL DISTRIBUCION PERU | TRANSFORMADOR 3D | BARSI | K TR1 220/60 | K TR1 220/60 | Activo | user_sgi_trnsf_edeln | 2016-12-14
6192 | DISTRIBUCION | EDELNOR | TRANSFORMADOR 2D | BARSI | K TR1 60/10 | K TR1 60/10 | Baja | user_sgi_trnsf_edeln | 2016-12-14 | user_sgi_trnsf_edeln | 2016-12-14
306 | DISTRIBUCION | ENEL DISTRIBUCION PERU | TRANSFORMADOR 2D | BARSI | K TR1 60/10 | K TR1 60/10 | Activo | user_sgi_trnsf_edeln | 2016-12-14
6361 | DISTRIBUCION | EDELNOR | TRANSFORMADOR 3D | BARSI | K TR2 220/60 | K TR2 220/60 | Baja | user_sgi_trnsf_edeln | 2016-12-14 | user_sgi_trnsf_edeln | 2016-12-14
8737 | DISTRIBUCION | ENEL DISTRIBUCION PERU | TRANSFORMADOR 3D | BARSI | K TR2 220/60 | K TR2 220/60 | Activo | user_sgi_trnsf_edeln | 2016-12-14
6193 | DISTRIBUCION | EDELNOR | TRANSFORMADOR 2D | BARSI | K TR2 60/10 | K TR2 60/10 | Baja | user_sgi_trnsf_edeln | 2016-12-14 | user_sgi_trnsf_edeln | 2016-12-14
307 | DISTRIBUCION | ENEL DISTRIBUCION PERU | TRANSFORMADOR 2D | BARSI | K TR2 60/10 | K TR2 60/10 | Activo | user_sgi_trnsf_edeln | 2016-12-14
6378 | DISTRIBUCION | EDELNOR | TRANSFORMADOR 3D | BARSI | K TR3 220/60 | K TR3 220/60 | Baja | user_sgi_trnsf_edeln | 2016-12-14 | user_sgi_trnsf_edeln | 2016-12-14
9065 | DISTRIBUCION | ENEL DISTRIBUCION PERU | TRANSFORMADOR 3D | BARSI | K TR3 220/60 | K TR3 220/60 | Activo | user_sgi_trnsf_edeln | 2016-12-14
15191 | DISTRIBUCION | EDELNOR | ACOPLAMIENTO | BARSI | K TR3 60/20/10 | K TR3 60/20/10 | Anulado | eegusquiza | 2015-10-27 | eegusquiza | 2015-10-27
15221 | DISTRIBUCION | ENEL DISTRIBUCION PERU | TRANSFORMADOR 3D | BARSI | K TR3 60/20/10 | K TR3 60/20/10 | Activo | user_sgi_trnsf_edeln | 2016-12-14
15192 | DISTRIBUCION | EDELNOR | TRANSFORMADOR 3D | BARSI | K TR3 60/20/10 | K TR3 60/20/10 | Anulado | eegusquiza | 2015-10-27 | eegusquiza | 2015-11-09
6615 | DISTRIBUCION | EDELNOR | TRANSFORMADOR 3D | BARSI | K TR3 60/20/10 | K TR3 60/20/10 | Baja | user_sgi_trnsf_edeln | 2016-12-14 | user_sgi_trnsf_edeln | 2016-12-14
202 | GENERACION | KALLPA GENERACION | GENERADOR TERMOELÉCTRICO | KALLPA | KALLPATG1 | TG1 | Activo | epalpan
203 | GENERACION | KALLPA GENERACION | GENERADOR TERMOELÉCTRICO | KALLPA | KALLPATG2 | TG2 | Activo | rtapia | 2009-06-17
12713 | GENERACION | KALLPA GENERACION | GENERADOR TERMOELÉCTRICO | KALLPA | KALLPATG3 | TG3 | Activo | avera | 2010-03-29
13204 | GENERACION | KALLPA GENERACION | GENERADOR TERMOELÉCTRICO | KALLPA | KALLPATV | TV | Activo | pchang | 2011-10-07
11739 | USUARIO LIBRE | KIMBERLY-CLARK PERU | CLIENTE | PUENTE PIEDRA | KIMBERLY CLARK-Puente Piedra-1 | KIMBERLYCLARK-1 | Activo | demanda_sgi_upd | 2014-02-04
3228 | USUARIO LIBRE | KIMBERLY-CLARK PERU | CLIENTE | PUENTE PIEDRA | KIMBERLY CLARK-Puente Piedra-2 | KIMBERLYCLARK-2 | Activo | demanda_sgi_create | 2014-02-04
3234 | USUARIO LIBRE | KIMBERLY-CLARK PERU | CLIENTE | SANTA CLARA | KIMBERLY CLARK-Santa Clara | KIMBERLYCLARK-3 | Activo | demanda_sgi_create | 2014-02-04
15452 | GENERACION | SINERSA | ESTACIÓN HIDROLÓGICA | (TODOS) | LA ARDILLA | LA ARDILLA | Activo | appHidrologia | 2016-01-06
12202 | GENERACION | GENERADORA ENERGÍA DEL PERÚ | GENERADOR HIDROELÉCTRICO | LA JOYA | LA JOYA - G1 | G1 | Activo | rtapia | 2009-05-29
12203 | GENERACION | GENERADORA ENERGÍA DEL PERÚ | GENERADOR HIDROELÉCTRICO | LA JOYA | LA JOYA - G2 | G2 | Activo | rtapia | 2009-05-29
14769 | USUARIO LIBRE | LA ARENA S.A. | CLIENTE | LA RAMADA | LA RAMADA | Cliente | Activo | jolortegui | 2014-10-30
5781 | GENERACION | EMPRESA DE GENERACIÓN ELÉCTRICA CHEVES S.A. | EMBALSE:PRESA,TAZA,PULMON | LAGO JUNÍN | LAGO JUNÍN | LAGO JUNÍN MMC | Baja | user_sgi_trnsf_chev | 2016-09-01 | user_sgi_trnsf_chev | 2017-05-05
5076 | GENERACION | STATKRAFT | EMBALSE:PRESA,TAZA,PULMON | LAGO JUNÍN | LAGO JUNÍN | LAGO JUNÍN MMC | Baja | user_sgi_trnsf_stat | 2016-08-24 | user_sgi_trnsf_stat | 2017-06-09
11439 | GENERACION | STATKRAFT | EMBALSE:PRESA,TAZA,PULMON | LAGO JUNÍN | LAGO JUNÍN | LAGO JUNÍN MMC | Activo | user_sgi_trnsf_chev | 2016-09-01 |  | 2017-06-10
4382 | GENERACION | SN POWER | EMBALSE:PRESA,TAZA,PULMON | LAGO JUNÍN | LAGO JUNÍN | LAGO JUNÍN MMC | Baja | user_sgi_9 | 2014-10-14
5819 | GENERACION | EMPRESA DE GENERACIÓN ELÉCTRICA CHEVES S.A. | EMBALSE:PRESA,TAZA,PULMON | LAGO JUNÍN | LAGO JUNÍN MSNM | LAGO JUNIN | Baja | user_sgi_trnsf_chev | 2016-09-01 | user_sgi_trnsf_chev | 2017-05-05
11808 | GENERACION | STATKRAFT | EMBALSE:PRESA,TAZA,PULMON | LAGO JUNÍN | LAGO JUNÍN MSNM | LAGO JUNIN | Activo | user_sgi_trnsf_chev | 2016-09-01 |  | 2017-05-25
5078 | GENERACION | STATKRAFT | EMBALSE:PRESA,TAZA,PULMON | LAGO JUNÍN | LAGO JUNÍN MSNM | LAGO JUNIN | Baja | user_sgi_trnsf_stat | 2016-08-24 | user_sgi_trnsf_stat | 2017-05-05
4420 | GENERACION | SN POWER | EMBALSE:PRESA,TAZA,PULMON | LAGO JUNÍN | LAGO JUNÍN MSNM | LAGO JUNIN | Baja | user_sgi_9 | 2014-10-14
5755 | GENERACION | EMPRESA DE GENERACIÓN ELÉCTRICA CHEVES S.A. | EMBALSE:PRESA,TAZA,PULMON | CAHUA | LAGO VICONGA | LAGO VICONGA | Baja | user_sgi_trnsf_chev | 2016-09-01 | user_sgi_trnsf_chev | 2017-05-05
5073 | GENERACION | STATKRAFT | EMBALSE:PRESA,TAZA,PULMON | CAHUA | LAGO VICONGA | LAGO VICONGA | Baja | user_sgi_trnsf_stat | 2016-08-24 | user_sgi_trnsf_stat | 2017-05-05
10813 | GENERACION | STATKRAFT | EMBALSE:PRESA,TAZA,PULMON | CAHUA | LAGO VICONGA | LAGO VICONGA | Activo | user_sgi_trnsf_chev | 2016-09-01 |  | 2017-05-25
4356 | GENERACION | SN POWER | EMBALSE:PRESA,TAZA,PULMON | CAHUA | LAGO VICONGA | LAGO VICONGA | Baja | user_sgi_9 | 2014-10-14
6094 | GENERACION | EDEGEL | EMBALSE:PRESA,TAZA,PULMON | MATUCANA | LAGUNA YURACMAYO | YURACMAYO | Baja | user_sgi_trnsf_edeg | 2016-12-13 | user_sgi_trnsf_edeg | 2017-05-05
11409 | GENERACION | ENEL GENERACION PERU S.A.A. | EMBALSE:PRESA,TAZA,PULMON | MATUCANA | LAGUNA YURACMAYO | YURACMAYO | Activo | user_sgi_trnsf_edeg | 2016-12-13 |  | 2017-05-05
11414 | GENERACION | ELECTROPERU | EMBALSE:PRESA,TAZA,PULMON | MANTARO | LAGUNAS ELP | LAGUNAS ELP | Activo | appHidrologia | 2016-05-02 | jolortegui | 2017-05-05
6095 | GENERACION | EDEGEL | EMBALSE:PRESA,TAZA,PULMON | HUINCO | LAGUNAS ENEL GENERACIÓN PERÚ | LAGUNAS ENEL | Baja | user_sgi_trnsf_edeg | 2016-12-13 | user_sgi_trnsf_edeg | 2017-05-05
11410 | GENERACION | ENEL GENERACION PERU S.A.A. | EMBALSE:PRESA,TAZA,PULMON | HUINCO | LAGUNAS ENEL GENERACIÓN PERÚ | LAGUNAS ENEL | Activo | user_sgi_trnsf_edeg | 2016-12-13 | geiner.tafur | 2017-05-05
17029 | GENERACION | ELECTROPERU | EMBALSE:PRESA,TAZA,PULMON | MANTARO | LAGUNAS MALPASO-TABLACHACA | MALP-TABLA | Activo | jolortegui | 2017-02-28 | jolortegui | 2017-06-09
15554 | GENERACION | ELECTROPERU | EMBALSE:PRESA,TAZA,PULMON | (TODOS) | LAGUNAS PACHACAYO | LAGUNAS PACHACAYO | Activo | appHidrologia | 2016-01-06 |  | 2017-05-05
11412 | GENERACION | EGENOR | EMBALSE:PRESA,TAZA,PULMON | CAÑÓN DEL PATO | LAGUNAS SANTA | LAGUNAS SANTA | Activo | appHidrologia | 2016-05-02 | jolortegui | 2017-06-10
7065 | GENERACION | EGENOR | EMBALSE:PRESA,TAZA,PULMON | CAÑÓN DEL PATO | LAGUNAS SANTA | LAGUNAS SANTA | Baja | user_sgi_trnsf_egen | 2017-03-01 | user_sgi_trnsf_egen | 2017-06-09
17028 | GENERACION | ELECTROPERU | EMBALSE:PRESA,TAZA,PULMON | MANTARO | LAGUNAS SUR-OESTE | SUR-OESTE | Activo | jolortegui | 2017-02-28 | jolortegui | 2017-06-09
5776 | GENERACION | EMPRESA DE GENERACIÓN ELÉCTRICA CHEVES S.A. | EMBALSE:PRESA,TAZA,PULMON | YAUPI | LAGUNAS YAUPI-YUCÁN | LAGUNAS | Baja | user_sgi_trnsf_chev | 2016-09-01 | user_sgi_trnsf_chev | 2017-05-05
5075 | GENERACION | STATKRAFT | EMBALSE:PRESA,TAZA,PULMON | YAUPI | LAGUNAS YAUPI-YUCÁN | LAGUNAS | Baja | user_sgi_trnsf_stat | 2016-08-24 | user_sgi_trnsf_stat | 2017-05-05
11415 | GENERACION | STATKRAFT | EMBALSE:PRESA,TAZA,PULMON | YAUPI | LAGUNAS YAUPI-YUCÁN | LAGUNAS | Activo | user_sgi_trnsf_chev | 2016-09-01 |  | 2017-05-25
4377 | GENERACION | SN POWER | EMBALSE:PRESA,TAZA,PULMON | YAUPI | LAGUNAS YAUPI-YUCÁN | LAGUNAS | Baja | user_sgi_9 | 2014-10-14
15008 | USUARIO LIBRE | MINERA LAS BAMBAS S.A. | CLIENTE | LAS BAMBAS | LAS BAMBAS | LAS BAMBAS | Activo | jolortegui | 2015-06-15
12830 | TRANSMISION | COES | CARGA | TOCACHE | ldo bell23 | CARGA | Activo | jhuaman | 2010-12-03
11966 | USUARIO LIBRE | LIMA AIRPORT PARTNERS (TOMAS VALLE) | CLIENTE | SANTA ROSA | LIMA AIRPORT PARTNERS (TOMAS VALLE) | Cliente | Baja | aticona | 2010-11-18
10236 | GENERACION | EGASA | INTERRUPTOR | CHARCANI III | LINEA A CAMPANARIO | INT-CAMPANAR. | Activo | pchang | 2002-08-08
10241 | GENERACION | EGASA | INTERRUPTOR | CHARCANI III | LINEA A CHARCANI I | INT-CHARCA_I | Activo | pchang | 2002-08-09
10240 | GENERACION | EGASA | INTERRUPTOR | CHARCANI II | LINEA A CHARCANI I | INT-CHARCA_I | Activo | pchang | 2002-08-08
10223 | GENERACION | EGASA | INTERRUPTOR | CHARCANI I | LINEA A CHILINA | INT-CHILINA | Activo | pchang | 2002-08-08
10211 | GENERACION | EGASA | INTERRUPTOR | CHILINA | LINEA AL PATIO DE LLAVES | INT-PATIO_LLAVE | Activo | pchang | 2002-08-08
9365 | GENERACION | EGASA | INTERRUPTOR | CHILINA | LINEA TURBO G.-SULZER | INT-TG_SLZ | Activo | pchang | 2002-08-05
5687 | GENERACION | EMPRESA DE GENERACIÓN ELÉCTRICA CHEVES S.A. | RELE | OROYA NUEVA | Línea Zinc 1 | SEONUEVA_38 | Baja | user_sgi_trnsf_chev | 2016-09-01 | user_sgi_trnsf_chev | 2016-09-01
5291 | GENERACION | STATKRAFT | RELE | OROYA NUEVA | Línea Zinc 1 | SEONUEVA_37 | Baja | user_sgi_trnsf_stat | 2016-08-24 | user_sgi_trnsf_stat | 2016-08-24
5292 | GENERACION | STATKRAFT | RELE | OROYA NUEVA | Línea Zinc 1 | SEONUEVA_38 | Baja | user_sgi_trnsf_stat | 2016-08-24 | user_sgi_trnsf_stat | 2016-08-24
8912 | GENERACION | STATKRAFT | RELE | OROYA NUEVA | Línea Zinc 1 | SEONUEVA_37 | Activo | user_sgi_trnsf_chev | 2016-09-01
8913 | GENERACION | STATKRAFT | RELE | OROYA NUEVA | Línea Zinc 1 | SEONUEVA_38 | Activo | user_sgi_trnsf_chev | 2016-09-01
4287 | GENERACION | SN POWER | RELE | OROYA NUEVA | Línea Zinc 1 | SEONUEVA_37 | Baja | user_sgi_9 | 2014-10-14
4288 | GENERACION | SN POWER | RELE | OROYA NUEVA | Línea Zinc 1 | SEONUEVA_38 | Baja | user_sgi_9 | 2014-10-14
5686 | GENERACION | EMPRESA DE GENERACIÓN ELÉCTRICA CHEVES S.A. | RELE | OROYA NUEVA | Línea Zinc 1 | SEONUEVA_37 | Baja | user_sgi_trnsf_chev | 2016-09-01 | user_sgi_trnsf_chev | 2016-09-01
5685 | GENERACION | EMPRESA DE GENERACIÓN ELÉCTRICA CHEVES S.A. | RELE | OROYA NUEVA | Línea Zinc 2 | SEONUEVA_36 | Baja | user_sgi_trnsf_chev | 2016-09-01 | user_sgi_trnsf_chev | 2016-09-01
5286 | GENERACION | STATKRAFT | RELE | OROYA NUEVA | Línea Zinc 2 | SEONUEVA_35 | Baja | user_sgi_trnsf_stat | 2016-08-24 | user_sgi_trnsf_stat | 2016-08-24
5287 | GENERACION | STATKRAFT | RELE | OROYA NUEVA | Línea Zinc 2 | SEONUEVA_36 | Baja | user_sgi_trnsf_stat | 2016-08-24 | user_sgi_trnsf_stat | 2016-08-24
8910 | GENERACION | STATKRAFT | RELE | OROYA NUEVA | Línea Zinc 2 | SEONUEVA_35 | Activo | user_sgi_trnsf_chev | 2016-09-01
8911 | GENERACION | STATKRAFT | RELE | OROYA NUEVA | Línea Zinc 2 | SEONUEVA_36 | Activo | user_sgi_trnsf_chev | 2016-09-01
4285 | GENERACION | SN POWER | RELE | OROYA NUEVA | Línea Zinc 2 | SEONUEVA_35 | Baja | user_sgi_9 | 2014-10-14
4286 | GENERACION | SN POWER | RELE | OROYA NUEVA | Línea Zinc 2 | SEONUEVA_36 | Baja | user_sgi_9 | 2014-10-14
5684 | GENERACION | EMPRESA DE GENERACIÓN ELÉCTRICA CHEVES S.A. | RELE | OROYA NUEVA | Línea Zinc 2 | SEONUEVA_35 | Baja | user_sgi_trnsf_chev | 2016-09-01 | user_sgi_trnsf_chev | 2016-09-01
14761 | GENERACION | ELECTROPERU | LINEA DE TRANSMISION | MANTARO - RESTITUCION | LINEA 33kV | LINEA 33kV | Activo | jolortegui | 2014-10-22
1835 | GENERACION | ELECTROPERU | LINEA DE TRANSMISION | MANTARO - TABLACHACA | LINEA 33kV | LINEA 33kV | Activo | aticona | 2002-05-03
17057 | DISTRIBUCION | LUZ DEL SUR | INTERRUPTOR | LURÍN | L-INT-L621 | L-INT-L621 | Activo | jolortegui | 2017-03-14
16990 | DISTRIBUCION | LUZ DEL SUR | INTERRUPTOR | LURÍN | L-INT-L6257 | L-INT-L6257 | Activo | jolortegui | 2017-02-09
15707 | DISTRIBUCION | HIDRANDINA | BARRA | LLACUABAMBA | LLACUABAMBA 22.9 |  | Activo | allosa | 2016-04-14
10220 | GENERACION | EGASA | INTERRUPTOR | CHARCANI I | LLEGADA CHARCANI II | INT-CHARCA_II | Activo | pchang | 2002-08-08
10221 | GENERACION | EGASA | INTERRUPTOR | CHARCANI I | LLEGADA CHARCANI III | INT-CHARCA_III | Activo | pchang | 2002-08-08
16259 | DISTRIBUCION | ELECTRO SUR ESTE | SUBESTACION | LLUSCO | LLUSCO | SS.EE. | Activo | jolortegui | 2016-06-30
15307 | _NO DEFINIDO | ( SINAC) NO DEFINIDO | CUENCA HIDROLOGICA | (TODOS) | LOCUMBA (ARICOTA) | LOC-ARI | Activo | appHidrologia | 2016-01-06 |  | 2017-05-05
12545 | TRANSMISION | COES | CARGA | (NO-DEF) | lod Abancay13 | CARGA | Activo
12546 | TRANSMISION | COES | CARGA | (NO-DEF) | lod Abancay60 | CARGA | Activo
12611 | TRANSMISION | COES | CARGA | AREA CENTRO | lod Aceros Arequi220 | Arequi220 | Activo | avera | 2009-10-13
12534 | TRANSMISION | COES | CARGA | (NO-DEF) | lod Acer10 | CARGA | Activo
12535 | TRANSMISION | COES | CARGA | (NO-DEF) | lod Acer20 | CARGA | Activo
12468 | TRANSMISION | COES | CARGA | (NO-DEF) | lod AguaytiaPueblo22 | CARGA | Activo
12536 | TRANSMISION | COES | CARGA | PARAMONGA NUEVA | lod Aipsa | CARGA | Activo | jhuaman | 2010-08-04
12263 | TRANSMISION | COES | CARGA | NUEVA JAÉN | lod Alambron50 | CARGA | Activo | jhuaman | 2010-08-04
12537 | TRANSMISION | COES | CARGA | CHAVARRÍA | lod Alicorp | CARGA | Activo | jhuaman | 2010-08-04
12260 | TRANSMISION | COES | CARGA | TRUJILLO NORTE | lod AltoChicama | CARGA | Activo | avera | 2011-04-12
12430 | TRANSMISION | COES | CARGA | (NO-DEF) | lod AMinaCasapalca | CARGA | Activo
12313 | TRANSMISION | COES | CARGA | (NO-DEF) | lod Amp_Ilo | CARGA | Activo | avera | 2009-06-08
12469 | TRANSMISION | COES | CARGA | CHAVARRÍA | lod Ancon60 | CARGA | Activo | jhuaman | 2010-08-04
12431 | TRANSMISION | COES | CARGA | (NO-DEF) | lod Antagasha50 | CARGA | Activo
12470 | TRANSMISION | COES | CARGA | VIZCARRA | lod Antamina23 | CARGA | Activo | avera | 2009-09-01
12577 | TRANSMISION | COES | CARGA | (NO-DEF) | lod Arcata10 | CARGA | Activo
12578 | TRANSMISION | COES | CARGA | (NO-DEF) | lod Ares138 TR1 | CARGA | Activo
12579 | TRANSMISION | COES | CARGA | (NO-DEF) | lod Ares33 | CARGA | Activo
12580 | TRANSMISION | COES | CARGA | (NO-DEF) | lod Ares4 | CARGA | Activo
12432 | TRANSMISION | COES | CARGA | (NO-DEF) | lod Atacocha50 | CARGA | Activo
12222 | TRANSMISION | COES | CARGA | ÑAÑA | lod Atlas | CARGA | Activo | jhuaman | 2009-09-01
12320 | TRANSMISION | COES | CARGA | (NO-DEF) | lod Atocongo | CARGA | Activo | avera | 2009-06-08
12321 | TRANSMISION | COES | CARGA | (NO-DEF) | lod Aucayacu22 | CARGA | Activo | avera | 2009-06-08
12276 | TRANSMISION | COES | CARGA | (NO-DEF) | lod AustriaDuvaz | CARGA | Activo | avera | 2009-06-08
12238 | TRANSMISION | COES | CARGA | (NO-DEF) | lod Ayaviri138 | CARGA | Activo | avera | 2009-06-08
12239 | TRANSMISION | COES | CARGA | (NO-DEF) | lod Azangaro60 | CARGA | Activo | avera | 2009-06-08
12258 | TRANSMISION | COES | CARGA | CHIMBOTE 1 | lod Barrick | CARGA | Activo | jhuaman | 2010-08-04
12308 | TRANSMISION | COES | CARGA | CHAVARRÍA | lod Barsi10 | CARGA | Activo | jhuaman | 2010-08-04
12562 | TRANSMISION | COES | CARGA | LA NIÑA | lod Bayovar | CARGA | Activo | jhuaman | 2010-09-11
12309 | TRANSMISION | COES | CARGA | (NO-DEF) | lod BellaUnion | CARGA | Activo | avera | 2009-06-08
12433 | TRANSMISION | COES | CARGA | (NO-DEF) | lod Bellavista | CARGA | Activo
12548 | TRANSMISION | COES | CARGA | (NO-DEF) | lod Bellavista10 | CARGA | Activo
12831 | TRANSMISION | COES | CARGA | TOCACHE | lod bell10 | CARGA | Activo | jhuaman | 2010-12-03
12434 | TRANSMISION | COES | CARGA | (NO-DEF) | lod Bombas2 | CARGA | Activo
12295 | TRANSMISION | COES | CARGA | (NO-DEF) | lod Botiflaca13.8 | CARGA | Activo | avera | 2009-06-08
12581 | TRANSMISION | COES | CARGA | (NO-DEF) | lod Botiflaca6.9 | CARGA | Activo
12297 | TRANSMISION | COES | CARGA | (NO-DEF) | lod Botiflaca69 | CARGA | Activo | avera | 2009-06-08
12298 | TRANSMISION | COES | CARGA | (NO-DEF) | lod Buenaventura | CARGA | Activo | avera | 2009-06-08
12299 | TRANSMISION | COES | CARGA | (NO-DEF) | lod Bujama10a | CARGA | Activo | avera | 2009-06-08
12300 | TRANSMISION | COES | CARGA | (NO-DEF) | lod Bujama10b | CARGA | Activo | avera | 2009-06-08
12231 | TRANSMISION | COES | CARGA | (NO-DEF) | lod Cachimayo33 | CARGA | Activo | avera | 2009-06-08
12286 | TRANSMISION | COES | CARGA | (NO-DEF) | lod Cachimayo6 | CARGA | Activo | avera | 2009-06-08
12233 | TRANSMISION | COES | CARGA | (NO-DEF) | lod Cachimayo60 | CARGA | Activo | avera | 2009-06-08
12318 | TRANSMISION | COES | CARGA | GUADALUPE | lod Cajamarca | CARGA | Activo | jhuaman | 2010-08-04
12549 | TRANSMISION | COES | CARGA | (NO-DEF) | lod Callalli23 | CARGA | Activo
12472 | TRANSMISION | COES | CARGA | (NO-DEF) | lod Cantera60 | CARGA | Activo
12435 | TRANSMISION | COES | CARGA | (NO-DEF) | lod Carahuacra | CARGA | Activo
12420 | TRANSMISION | COES | CARGA | (NO-DEF) | lod Carhuamayo13 | CARGA | Activo
12421 | TRANSMISION | COES | CARGA | (NO-DEF) | lod Carhuamayo23 | CARGA | Activo
12436 | TRANSMISION | COES | CARGA | (NO-DEF) | lod CasaFuerza | CARGA | Activo
12438 | TRANSMISION | COES | CARGA | (NO-DEF) | lod CasapalcaNorte | CARGA | Activo
12437 | TRANSMISION | COES | CARGA | (NO-DEF) | lod CasaPiedra12 | CARGA | Activo
12403 | TRANSMISION | COES | CARGA | CHIMBOTE 1 | lod Casma | CARGA | Activo | jhuaman | 2010-08-04
12582 | TRANSMISION | COES | CARGA | (NO-DEF) | lod Caylloma15 | CARGA | Activo
12439 | TRANSMISION | COES | CARGA | (NO-DEF) | lod CementoAndino1 | CARGA | Activo
12440 | TRANSMISION | COES | CARGA | (NO-DEF) | lod CementoAndino2. | CARGA | Activo
12418 | TRANSMISION | COES | CARGA | GUADALUPE | lod CementoPacasmayo | CARGA | Activo | jhuaman | 2010-08-04
12419 | TRANSMISION | COES | CARGA | GUADALUPE | lod CementoPacasmay1 | CARGA | Activo | jhuaman | 2010-08-04
12538 | TRANSMISION | COES | CARGA | (NO-DEF) | lod Cerro Lindo | CARGA | Activo
12583 | TRANSMISION | COES | CARGA | (NO-DEF) | lod Cervesur10 | CARGA | Activo
12550 | TRANSMISION | COES | CARGA | (NO-DEF) | lod Challa10 | CARGA | Activo
12473 | TRANSMISION | COES | CARGA | CHAVARRÍA | lod Chancay10 | CARGA | Activo | jhuaman | 2010-08-04
12399 | TRANSMISION | COES | CARGA | GUADALUPE | lod Chilete | CARGA | Activo | jhuaman | 2010-08-04
12551 | TRANSMISION | COES | CARGA | (NO-DEF) | lod Chilina10 | CARGA | Activo
12317 | TRANSMISION | COES | CARGA | CHIMBOTE 1 | lod ChimboteNorte | CARGA | Activo | jhuaman | 2010-08-04
12404 | TRANSMISION | COES | CARGA | CHIMBOTE 1 | lod ChimboteSur | CARGA | Activo | jhuaman | 2010-08-04
12474 | TRANSMISION | COES | CARGA | (NO-DEF) | lod Cobriza | CARGA | Activo
12227 | TRANSMISION | COES | CARGA | (NO-DEF) | lod Combapata24 | CARGA | Activo | avera | 2009-06-08
12292 | TRANSMISION | COES | CARGA | (NO-DEF) | lod Combapata66 | CARGA | Activo | avera | 2009-06-08
12264 | TRANSMISION | COES | CARGA | (NO-DEF) | lod CompresorasMoroc | CARGA | Activo | avera | 2009-06-08
12274 | TRANSMISION | COES | CARGA | (NO-DEF) | lod ConcenCasapalca | CARGA | Activo | avera | 2009-06-08
12277 | TRANSMISION | COES | CARGA | (NO-DEF) | lod ConcentradoraMor | CARGA | Activo | avera | 2009-06-08
12275 | TRANSMISION | COES | CARGA | (NO-DEF) | lod Concentradora12 | CARGA | Activo | avera | 2009-06-08
12552 | TRANSMISION | COES | CARGA | (NO-DEF) | lod ConoNorte10 | CARGA | Activo
12324 | TRANSMISION | COES | CARGA | (NO-DEF) | lod Curipata50 | CARGA | Activo | avera | 2009-06-08
12829 | TRANSMISION | COES | CARGA | CHICLAYO OESTE | lod Cutervo13 | CARGA | Activo | jhuaman | 2010-12-03
12241 | TRANSMISION | COES | CARGA | (NO-DEF) | lod Cyprus10 | CARGA | Activo | avera | 2009-06-08
12242 | TRANSMISION | COES | CARGA | (NO-DEF) | lod Desierto23 | CARGA | Activo | avera | 2009-06-08
12285 | TRANSMISION | COES | CARGA | (NO-DEF) | lod Dolorespata11 | CARGA | Activo | avera | 2009-06-08
12268 | TRANSMISION | COES | CARGA | PIURA OESTE | lod Ejidos | CARGA | Activo | jhuaman | 2010-08-04
12553 | TRANSMISION | COES | CARGA | (NO-DEF) | lod ElecMoq | CARGA | Activo
12390 | TRANSMISION | COES | CARGA | TALARA | lod Enosa | CARGA | Activo | jhuaman | 2010-08-04
12441 | TRANSMISION | COES | CARGA | (NO-DEF) | lod Excelsior2 | CARGA | Activo
12422 | TRANSMISION | COES | CARGA | (NO-DEF) | lod FundicionPueblo5 | CARGA | Activo
12835 | TRANSMISION | COES | CARGA | TOCACHE | lod Gera22.9 | CARGA | Activo | jhuaman | 2010-12-03
12416 | TRANSMISION | COES | CARGA | TALARA | lod GMontero | CARGA | Activo | jhuaman | 2010-08-04
12229 | TRANSMISION | COES | CARGA | CAJAMARCA NORTE | lod GoldField | CARGA | Activo | jhuaman | 2010-08-04
12283 | TRANSMISION | COES | CARGA | (NO-DEF) | lod GTunel | CARGA | Activo | avera | 2009-06-08
12480 | TRANSMISION | COES | CARGA | (NO-DEF) | lod Huancavelica10 | CARGA | Activo
12481 | TRANSMISION | COES | CARGA | (NO-DEF) | lod Huancavelica60 | CARGA | Activo
12475 | TRANSMISION | COES | CARGA | (NO-DEF) | lod Huanuco10 | CARGA | Activo
12476 | TRANSMISION | COES | CARGA | (NO-DEF) | lod Huanuco22 | CARGA | Activo
12477 | TRANSMISION | COES | CARGA | CHAVARRÍA | lod huaral10 | CARGA | Activo | jhuaman | 2010-08-04
12478 | TRANSMISION | COES | CARGA | (NO-DEF) | lod Huayucachi10 | CARGA | Activo
12479 | TRANSMISION | COES | CARGA | (NO-DEF) | lod Huayucachi60 | CARGA | Activo
12442 | TRANSMISION | COES | CARGA | (NO-DEF) | lod Huicra2 | CARGA | Activo
12482 | TRANSMISION | COES | CARGA | (NO-DEF) | lod Ica10 | CARGA | Activo
12554 | TRANSMISION | COES | CARGA | (NO-DEF) | lod Ilo10 | CARGA | Activo
12302 | TRANSMISION | COES | CARGA | (NO-DEF) | lod Independencia10 | CARGA | Activo | avera | 2009-06-08
12326 | TRANSMISION | COES | CARGA | CHAVARRÍA | lod Industrial10 | CARGA | Activo | jhuaman | 2010-08-04
12483 | TRANSMISION | COES | CARGA | CHAVARRÍA | lod Infantas10 | CARGA | Activo | jhuaman | 2010-08-04
12484 | TRANSMISION | COES | CARGA | (NO-DEF) | lod Ingenieros60 | CARGA | Activo
12485 | TRANSMISION | COES | CARGA | CHAVARRÍA | lod Ipen10 | CARGA | Activo | jhuaman | 2010-08-04
12443 | TRANSMISION | COES | CARGA | (NO-DEF) | lod Iscaycruz | CARGA | Activo
12555 | TRANSMISION | COES | CARGA | (NO-DEF) | lod Jesus33 | CARGA | Activo
12486 | TRANSMISION | COES | CARGA | (NO-DEF) | lod Jicamarca60 | CARGA | Activo
12288 | TRANSMISION | COES | CARGA | (NO-DEF) | lod Juliaca10a | CARGA | Activo | avera | 2009-06-08
12428 | TRANSMISION | COES | CARGA | (NO-DEF) | lod junin | CARGA | Activo
12392 | TRANSMISION | COES | CARGA | PIURA OESTE | lod LaHuaca | CARGA | Activo | jhuaman | 2010-08-04
12255 | TRANSMISION | COES | CARGA | CHICLAYO OESTE | lod Lambayeque | CARGA | Activo | jhuaman | 2010-08-04
12327 | TRANSMISION | COES | CARGA | CAJAMARCA NORTE | lod LaQuinua | CARGA | Activo | jhuaman | 2010-08-04
12316 | TRANSMISION | COES | CARGA | CHICLAYO OESTE | lod LaVinha | CARGA | Activo | jhuaman | 2010-08-04
12558 | TRANSMISION | COES | CARGA | (NO-DEF) | lod Lazaro33 | CARGA | Activo
12237 | TRANSMISION | COES | CARGA | (NO-DEF) | lod Lixiviacion14 | CARGA | Activo | avera | 2009-06-08
12444 | TRANSMISION | COES | CARGA | (NO-DEF) | lod LosQuenuales | CARGA | Activo
12210 | TRANSMISION | COES | CARGA | (NO-DEF) | lod L-0638 | CARGA | Activo | avera | 2009-06-08
12556 | TRANSMISION | COES | CARGA | (NO-DEF) | lod L-1031 | CARGA | Activo
12557 | TRANSMISION | COES | CARGA | (NO-DEF) | lod L-6007 | CARGA | Activo
12487 | TRANSMISION | COES | CARGA | (NO-DEF) | lod L-6603+L-6604 | CARGA | Activo
12488 | TRANSMISION | COES | CARGA | (NO-DEF) | lod L-6605 | CARGA | Activo
12489 | TRANSMISION | COES | CARGA | (NO-DEF) | lod L-6623 | CARGA | Activo
12490 | TRANSMISION | COES | CARGA | (NO-DEF) | lod L-6624 | CARGA | Activo
13134 | TRANSMISION | COES | CARGA | AREA CENTRO | lod L-6625 | CARGA | Activo | jhuaman | 2011-04-12
12491 | TRANSMISION | COES | CARGA | (NO-DEF) | lod L-6731 | CARGA | Activo
12284 | TRANSMISION | COES | CARGA | (NO-DEF) | lod Machupicchu10 | CARGA | Activo | avera | 2009-06-08
12230 | TRANSMISION | COES | CARGA | (NO-DEF) | lod Machupicchu60 | CARGA | Activo | avera | 2009-06-08
12423 | TRANSMISION | COES | CARGA | (NO-DEF) | lod MahrTunel | CARGA | Activo
12271 | TRANSMISION | COES | CARGA | ZORRITOS | lod Mancora | CARGA | Activo | jhuaman | 2010-08-04
12445 | TRANSMISION | COES | CARGA | (NO-DEF) | lod Mayupampa | CARGA | Activo
12314 | TRANSMISION | COES | CARGA | (NO-DEF) | lod Mepsa60 | CARGA | Activo | avera | 2009-06-08
12290 | TRANSMISION | COES | CARGA | (NO-DEF) | lod Mill Site14 | CARGA | Activo | avera | 2009-06-08
12446 | TRANSMISION | COES | CARGA | (NO-DEF) | lod Milpo50 | CARGA | Activo
12539 | TRANSMISION | COES | CARGA | (NO-DEF) | lod Mina | CARGA | Activo
12547 | TRANSMISION | COES | CARGA | AREA SUR | lod Mina Bateas | CARGA | Activo | avera | 2009-11-04
12447 | TRANSMISION | COES | CARGA | (NO-DEF) | lod MinaAntuquito | CARGA | Activo
12448 | TRANSMISION | COES | CARGA | (NO-DEF) | lod MinaCarahuacra | CARGA | Activo
12265 | TRANSMISION | COES | CARGA | (NO-DEF) | lod MinaCasapalca | CARGA | Activo | avera | 2009-06-08
12449 | TRANSMISION | COES | CARGA | (NO-DEF) | lod MinaCompresora12 | CARGA | Activo
12450 | TRANSMISION | COES | CARGA | (NO-DEF) | lod MinaFundicion50 | CARGA | Activo
12451 | TRANSMISION | COES | CARGA | (NO-DEF) | lod MineraYauli | CARGA | Activo
13173 | TRANSMISION | COES | CARGA | AREA SUR | lod Molicop | CARGA | Activo | jhuaman | 2011-06-10
12559 | TRANSMISION | COES | CARGA | (NO-DEF) | lod Mollendo33 | CARGA | Activo
12219 | TRANSMISION | COES | CARGA | TRUJILLO NORTE | lod Motil | CARGA | Activo | jhuaman | 2010-08-04
12834 | TRANSMISION | COES | CARGA | TOCACHE | Lod Moyobamba | CARGA | Activo | jhuaman | 2010-12-03
12213 | TRANSMISION | COES | CARGA | (NO-DEF) | lod MRico10 | CARGA | Activo | avera | 2009-06-08
12492 | TRANSMISION | COES | CARGA | (NO-DEF) | lod MRico23 | CARGA | Activo
12212 | TRANSMISION | COES | CARGA | (NO-DEF) | lod Nana60 | CARGA | Activo | avera | 2009-06-08
12493 | TRANSMISION | COES | CARGA | CHAVARRÍA | lod Nara60 | CARGA | Activo | jhuaman | 2010-08-04
12494 | TRANSMISION | COES | CARGA | (NO-DEF) | lod Nazca | CARGA | Activo
12838 | TRANSMISION | COES | CARGA | TOCACHE | lod NCajam | CARGA | Activo | jhuaman | 2010-12-03
12410 | TRANSMISION | COES | CARGA | CHIMBOTE 1 | lod nepena | CARGA | Activo | jhuaman | 2010-08-04
12424 | TRANSMISION | COES | CARGA | (NO-DEF) | lod Ninatambo | CARGA | Activo
12452 | TRANSMISION | COES | CARGA | (NO-DEF) | lod NuevaTorre8 | CARGA | Activo
12453 | TRANSMISION | COES | CARGA | (NO-DEF) | lod Ocroyoc11 | CARGA | Activo
12495 | TRANSMISION | COES | CARGA | CHAVARRÍA | lod Oquendo10 | CARGA | Activo | jhuaman | 2010-08-04
12282 | TRANSMISION | COES | CARGA | (NO-DEF) | lod Oroya | CARGA | Activo | avera | 2009-06-08
12272 | TRANSMISION | COES | CARGA | GUADALUPE | lod Pacasmayo | CARGA | Activo | jhuaman | 2010-08-04
12261 | TRANSMISION | COES | CARGA | (NO-DEF) | lod Pachacayo | CARGA | Activo | avera | 2009-06-08
12262 | TRANSMISION | COES | CARGA | (NO-DEF) | lod Pampas | CARGA | Activo | avera | 2009-06-08
12540 | TRANSMISION | COES | CARGA | CHAVARRÍA | lod Pampilla60 | CARGA | Activo | jhuaman | 2010-08-04
12425 | TRANSMISION | COES | CARGA | (NO-DEF) | lod PascoElc50 | CARGA | Activo
13096 | TRANSMISION | COES | CARGA | AREA SUR | lod Paucarpata | CARGA | Activo | jhuaman | 2011-03-22
12454 | TRANSMISION | COES | CARGA | (NO-DEF) | lod Paucartambo | CARGA | Activo
12455 | TRANSMISION | COES | CARGA | (NO-DEF) | lod Perubar | CARGA | Activo
12584 | TRANSMISION | COES | CARGA | (NO-DEF) | lod Pindustrial33 | CARGA | Activo
12497 | TRANSMISION | COES | CARGA | (NO-DEF) | lod PIndustrial60 | CARGA | Activo
13169 | TRANSMISION | COES | CARGA | PIURA OESTE | Lod PlantaEtanol | CARGA | Activo | avera | 2011-06-10
12281 | TRANSMISION | COES | CARGA | (NO-DEF) | lod PlantaOxigeno | CARGA | Activo | avera | 2009-06-08
12456 | TRANSMISION | COES | CARGA | (NO-DEF) | lod PlantaZinc | CARGA | Activo
12867 | TRANSMISION | COES | CARGA | PIURA OESTE | lod Poechos | CARGA | Activo | jhuaman | 2011-01-07
13171 | TRANSMISION | COES | CARGA | AREA SUR | Lod Porongoche | CARGA | Activo | jhuaman | 2011-06-10
12223 | TRANSMISION | COES | CARGA | TRUJILLO NORTE | lod Porvenir | CARGA | Activo | jhuaman | 2010-08-04
12499 | TRANSMISION | COES | CARGA | CHAVARRÍA | lod Ppiedra60 | CARGA | Activo | jhuaman | 2010-08-04
12301 | TRANSMISION | COES | CARGA | (NO-DEF) | lod Pqindustrial10 | CARGA | Activo | avera | 2009-06-08
12541 | TRANSMISION | COES | CARGA | (NO-DEF) | lod Praxair | CARGA | Activo
12217 | TRANSMISION | COES | CARGA | (NO-DEF) | lod Psulfuros23 | CARGA | Activo | avera | 2009-06-08
12328 | TRANSMISION | COES | CARGA | (NO-DEF) | lod PucallpaEUC60 | CARGA | Activo | avera | 2009-06-08
12544 | TRANSMISION | COES | CARGA | PARAMONGA NUEVA | lod PuertoAntamina | CARGA | Activo | jhuaman | 2010-08-04
12561 | TRANSMISION | COES | CARGA | (NO-DEF) | lod Puerto_Mald138 | CARGA | Activo
13097 | TRANSMISION | COES | CARGA | AREA SUR | lod Puno23 | CARGA | Activo | jhuaman | 2011-03-22
12783 | TRANSMISION | COES | CARGA | AREA SUR | Lod Puquina | CARGA | Activo | jhuaman | 2010-09-11
12296 | TRANSMISION | COES | CARGA | (NO-DEF) | lod Pushback138 | CARGA | Activo | avera | 2009-06-08
12585 | TRANSMISION | COES | CARGA | (NO-DEF) | lod QHonda14 | CARGA | Activo
12542 | TRANSMISION | COES | CARGA | CHAVARRÍA | lod QPacifico60 | CARGA | Activo | jhuaman | 2010-08-04
12563 | TRANSMISION | COES | CARGA | (NO-DEF) | lod Quencoro10 | CARGA | Activo
12564 | TRANSMISION | COES | CARGA | (NO-DEF) | lod Quencoro33 | CARGA | Activo
12278 | TRANSMISION | COES | CARGA | PARAMONGA NUEVA | lod Quimpac1 | CARGA | Activo | jhuaman | 2010-08-04
12279 | TRANSMISION | COES | CARGA | PARAMONGA NUEVA | lod Quimpac2 | CARGA | Activo | jhuaman | 2010-08-04
12228 | TRANSMISION | COES | CARGA | (NO-DEF) | lod RefCajama220 | CARGA | Activo | avera | 2009-06-08
12417 | TRANSMISION | COES | CARGA | TALARA | lod RefTalara | CARGA | Activo | jhuaman | 2010-08-04
12565 | TRANSMISION | COES | CARGA | (NO-DEF) | lod Reparticion23 | CARGA | Activo
12837 | TRANSMISION | COES | CARGA | TOCACHE | lod Rioja A | CARGA | Activo | jhuaman | 2010-12-03
12836 | TRANSMISION | COES | CARGA | TOCACHE | lod Rioja B | CARGA | Activo | jhuaman | 2010-12-03
12527 | TRANSMISION | COES | CARGA | (NO-DEF) | lod SA CH-MANTARO | CARGA | Activo
12566 | TRANSMISION | COES | CARGA | (NO-DEF) | lod SA CH_San_Gaban | CARGA | Activo
12312 | TRANSMISION | COES | CARGA | (NO-DEF) | lod SA Ilo2 | CARGA | Activo | avera | 2009-06-08
12567 | TRANSMISION | COES | CARGA | (NO-DEF) | lod SA TG1 Ilo1 | CARGA | Activo
12568 | TRANSMISION | COES | CARGA | (NO-DEF) | lod SA TG2 Ilo1 | CARGA | Activo
12500 | TRANSMISION | COES | CARGA | (NO-DEF) | lod SA TG3-CTVENTANI | CARGA | Activo
12501 | TRANSMISION | COES | CARGA | (NO-DEF) | lod SA TG4-CTVENTANI | CARGA | Activo
12502 | TRANSMISION | COES | CARGA | (NO-DEF) | lod SA TV-CTVENTANIL | CARGA | Activo
12569 | TRANSMISION | COES | CARGA | (NO-DEF) | lod SA TV3 Ilo1 | CARGA | Activo
12570 | TRANSMISION | COES | CARGA | (NO-DEF) | lod SA TV4 Ilo1 | CARGA | Activo
12457 | TRANSMISION | COES | CARGA | (NO-DEF) | lod SanAntonioNuevo | CARGA | Activo
12458 | TRANSMISION | COES | CARGA | (NO-DEF) | lod SanCristobal1 | CARGA | Activo
12459 | TRANSMISION | COES | CARGA | (NO-DEF) | lod SanCristobal2 | CARGA | Activo
12460 | TRANSMISION | COES | CARGA | (NO-DEF) | lod SanExpedito2 | CARGA | Activo
12503 | TRANSMISION | COES | CARGA | (NO-DEF) | lod SAnita10 | CARGA | Activo
12504 | TRANSMISION | COES | CARGA | (NO-DEF) | lod SAnita23 | CARGA | Activo
12405 | TRANSMISION | COES | CARGA | CHIMBOTE 1 | lod SanJacinto | CARGA | Activo | jhuaman | 2010-08-04
12461 | TRANSMISION | COES | CARGA | (NO-DEF) | lod SanJose50 | CARGA | Activo
12426 | TRANSMISION | COES | CARGA | (NO-DEF) | lod SanJuanElc11 | CARGA | Activo
12462 | TRANSMISION | COES | CARGA | (NO-DEF) | lod SanJuan12 | CARGA | Activo
12788 | TRANSMISION | COES | CARGA | AREA SUR | lod SanLuis | CARGA | Activo | jhuaman | 2010-10-19
12254 | TRANSMISION | COES | CARGA | GUADALUPE | lod SanMarcos | CARGA | Activo | jhuaman | 2010-08-04
12267 | TRANSMISION | COES | CARGA | (NO-DEF) | lod San_Rafael138 | CARGA | Activo | avera | 2009-06-08
12253 | TRANSMISION | COES | CARGA | CHIMBOTE 1 | lod Santa | CARGA | Activo | jhuaman | 2010-08-04
12507 | TRANSMISION | COES | CARGA | (NO-DEF) | lod SantaLuisa220 | CARGA | Activo
12220 | TRANSMISION | COES | CARGA | TRUJILLO NORTE | lod SantiagoCao | CARGA | Activo | jhuaman | 2010-08-04
12266 | TRANSMISION | COES | CARGA | (NO-DEF) | lod Sarita66 | CARGA | Activo | avera | 2009-06-08
12505 | TRANSMISION | COES | CARGA | (NO-DEF) | lod SClara60 | CARGA | Activo
12427 | TRANSMISION | COES | CARGA | (NO-DEF) | lod Shelbyvicco | CARGA | Activo
12463 | TRANSMISION | COES | CARGA | (NO-DEF) | lod Shelby50 | CARGA | Activo
12543 | TRANSMISION | COES | CARGA | (NO-DEF) | lod Shougang | CARGA | Activo
12257 | TRANSMISION | COES | CARGA | CHIMBOTE 1 | lod SiderNorte | CARGA | Activo | jhuaman | 2010-08-04
12256 | TRANSMISION | COES | CARGA | CHIMBOTE 1 | lod SiderSur | CARGA | Activo | jhuaman | 2010-08-04
12506 | TRANSMISION | COES | CARGA | CHAVARRÍA | lod SMari60 | CARGA | Activo | jhuaman | 2010-08-04
12571 | TRANSMISION | COES | CARGA | (NO-DEF) | lod Socabaya33 | CARGA | Activo
12287 | TRANSMISION | COES | CARGA | (NO-DEF) | lod Tacna10 | CARGA | Activo | avera | 2009-06-08
12235 | TRANSMISION | COES | CARGA | (NO-DEF) | lod Tacpi66 | CARGA | Activo | avera | 2009-06-08
12833 | TRANSMISION | COES | CARGA | TOCACHE | lod Tapt10 | CARGA | Activo | jhuaman | 2010-12-03
12832 | TRANSMISION | COES | CARGA | TOCACHE | lod Tapt23 | CARGA | Activo | jhuaman | 2010-12-03
12280 | TRANSMISION | COES | CARGA | (NO-DEF) | lod Tcesur | CARGA | Activo | avera | 2009-06-08
12245 | TRANSMISION | COES | CARGA | PIURA OESTE | lod TColorada | CARGA | Activo | jhuaman | 2010-08-04
12398 | TRANSMISION | COES | CARGA | GUADALUPE | lod Tembladera | CARGA | Activo | jhuaman | 2010-08-04
12269 | TRANSMISION | COES | CARGA | PIURA OESTE | lod Textil | CARGA | Activo | jhuaman | 2010-08-04
12464 | TRANSMISION | COES | CARGA | (NO-DEF) | lod Ticlio50 | CARGA | Activo
12509 | TRANSMISION | COES | CARGA | (NO-DEF) | lod TingoMaria10 | CARGA | Activo
12291 | TRANSMISION | COES | CARGA | (NO-DEF) | lod Tintaya10 | CARGA | Activo | avera | 2009-06-08
12510 | TRANSMISION | COES | CARGA | (NO-DEF) | lod Tocache22 | CARGA | Activo
12572 | TRANSMISION | COES | CARGA | (NO-DEF) | lod Tomasiri66 | CARGA | Activo
12465 | TRANSMISION | COES | CARGA | (NO-DEF) | lod Torre8 | CARGA | Activo
13172 | TRANSMISION | COES | CARGA | AREA SUR | Lod Trafo10kV | CARGA | Activo | jhuaman | 2011-06-10
12259 | TRANSMISION | COES | CARGA | AREA CENTRO | lod TrenElectrico | CARGA | Activo | jhuaman | 2010-01-05
12221 | TRANSMISION | COES | CARGA | TRUJILLO NORTE | lod TrujilloNorteB | CARGA | Activo | jhuaman | 2010-08-04
13131 | TRANSMISION | COES | CARGA | TRUJILLO NORTE | lod TrujilloNorte10 | CARGA | Activo | jhuaman | 2011-04-01
12252 | TRANSMISION | COES | CARGA | TRUJILLO NORTE | lod TrujilloSurA | CARGA | Activo | jhuaman | 2010-08-04
12251 | TRANSMISION | COES | CARGA | TRUJILLO NORTE | lod TrujilloSurB | CARGA | Activo | jhuaman | 2010-08-04
12401 | TRANSMISION | COES | CARGA | TRUJILLO NORTE | lod TrujilloSurC | CARGA | Activo | jhuaman | 2010-08-04
12508 | TRANSMISION | COES | CARGA | (NO-DEF) | lod T.SanJacinto23 | CARGA | Activo
12270 | TRANSMISION | COES | CARGA | ZORRITOS | lod Tumbes | CARGA | Activo | jhuaman | 2010-08-04
12511 | TRANSMISION | COES | CARGA | CHAVARRÍA | lod Ventanilla10 | CARGA | Activo | jhuaman | 2010-08-04
12763 | TRANSMISION | COES | CARGA | INDEPENDENCIA - CANTERA | lod Villacuri | CARGA | Activo | avera | 2010-06-28
12319 | TRANSMISION | COES | CARGA | (NO-DEF) | lod VillaMaria | CARGA | Activo | avera | 2009-06-08
12400 | TRANSMISION | COES | CARGA | TRUJILLO NORTE | lod Viru60 | CARGA | Activo | jhuaman | 2010-08-04
12325 | TRANSMISION | COES | CARGA | CAJAMARCA NORTE | lod Yanacocha | CARGA | Activo | jhuaman | 2010-08-04
12236 | TRANSMISION | COES | CARGA | (NO-DEF) | lod Yara66 | CARGA | Activo | avera | 2009-06-08
13180 | TRANSMISION | COES | CARGA | AREA CENTRO | lod Yarinacocha | CARGA | Activo | jhuaman | 2011-06-22
12243 | TRANSMISION | COES | CARGA | (NO-DEF) | lod Yura10 | CARGA | Activo | avera | 2009-06-08
12512 | TRANSMISION | COES | CARGA | CHAVARRÍA | lod Zapallal10 | CARGA | Activo | jhuaman | 2010-08-04
12389 | TRANSMISION | COES | CARGA | ZORRITOS | lod Zorritos | CARGA | Activo | jhuaman | 2010-08-04
12466 | TRANSMISION | COES | CARGA | (NO-DEF) | lod_anday2 | CARGA | Activo
12273 | TRANSMISION | COES | CARGA | PARAMONGA NUEVA | lod_anda10 | CARGA | Activo | jhuaman | 2010-08-04
12244 | TRANSMISION | COES | CARGA | PIURA OESTE | lod_aren13.8 | CARGA | Activo | jhuaman | 2010-08-04
12573 | TRANSMISION | COES | CARGA | (NO-DEF) | lod_aric1 | CARGA | Activo
12574 | TRANSMISION | COES | CARGA | (NO-DEF) | lod_aric2 | CARGA | Activo
12293 | TRANSMISION | COES | CARGA | (NO-DEF) | lod_Azangaro23 | CARGA | Activo | avera | 2009-06-08
12208 | TRANSMISION | COES | CARGA | (NO-DEF) | lod_bal10 | CARGA | Activo | avera | 2009-06-08
12323 | TRANSMISION | COES | CARGA | (NO-DEF) | lod_barr10 | CARGA | Activo | avera | 2009-06-08
12232 | TRANSMISION | COES | CARGA | (NO-DEF) | lod_Cachimayo10 | CARGA | Activo | avera | 2009-06-08
12234 | TRANSMISION | COES | CARGA | (NO-DEF) | lod_Cachimayo23 | CARGA | Activo | avera | 2009-06-08
12513 | TRANSMISION | COES | CARGA | (NO-DEF) | lod_canto10 | CARGA | Activo
12224 | TRANSMISION | COES | CARGA | CHIMBOTE 1 | lod_caraz13 | CARGA | Activo | jhuaman | 2010-08-04
12225 | TRANSMISION | COES | CARGA | CHIMBOTE 1 | lod_carhz13 | CARGA | Activo | jhuaman | 2010-08-04
12397 | TRANSMISION | COES | CARGA | CARHUAQUERO | lod_carh23 | CARGA | Activo | jhuaman | 2010-08-04
12514 | TRANSMISION | COES | CARGA | CHAVARRÍA | lod_caudi10 | CARGA | Activo | jhuaman | 2010-08-04
12471 | TRANSMISION | COES | CARGA | AREA CENTRO | lod_C.Gral del Ejerc | CARGA | Activo | jhuaman | 2010-01-05
12307 | TRANSMISION | COES | CARGA | CHAVARRÍA | lod_chava10 | CARGA | Activo | jhuaman | 2010-08-04
12250 | TRANSMISION | COES | CARGA | CHICLAYO OESTE | lod_chicl10 | CARGA | Activo | jhuaman | 2010-08-04
12396 | TRANSMISION | COES | CARGA | CHICLAYO OESTE | lod_chicl10B | CARGA | Activo | jhuaman | 2010-08-04
12395 | TRANSMISION | COES | CARGA | CHICLAYO OESTE | lod_chicn10 | CARGA | Activo | jhuaman | 2010-08-04
12406 | TRANSMISION | COES | CARGA | CHIMBOTE 1 | lod_chim13a | CARGA | Activo | jhuaman | 2010-08-04
12322 | TRANSMISION | COES | CARGA | (NO-DEF) | lod_chorr10 | CARGA | Activo | avera | 2009-06-08
12407 | TRANSMISION | COES | CARGA | CHIMBOTE 1 | lod_cpato1 | CARGA | Activo | jhuaman | 2010-08-04
12632 | TRANSMISION | COES | CARGA | AREA NORTE | lod_emeloro1 | CARGA | Activo | avera | 2009-11-19
12633 | TRANSMISION | COES | CARGA | AREA NORTE | lod_emeloro2 | CARGA | Activo | jhuaman | 2009-11-19
12209 | TRANSMISION | COES | CARGA | AREA CENTRO | lod_emusa10 | CARGA | Activo | jhuaman | 2010-01-05
12206 | TRANSMISION | COES | CARGA | (NO-DEF) | lod_ep10 | CARGA | Activo | avera | 2009-06-08
12515 | TRANSMISION | COES | CARGA | (NO-DEF) | lod_galv10 | CARGA | Activo
12516 | TRANSMISION | COES | CARGA | (NO-DEF) | lod_galv10b | CARGA | Activo
12467 | TRANSMISION | COES | CARGA | (NO-DEF) | lod_goyllar | CARGA | Activo
12205 | TRANSMISION | COES | CARGA | (NO-DEF) | lod_hchip10 | CARGA | Activo | avera | 2009-06-08
12211 | TRANSMISION | COES | CARGA | PARAMONGA NUEVA | lod_hcho10 | CARGA | Activo | jhuaman | 2010-08-04
12517 | TRANSMISION | COES | CARGA | (NO-DEF) | lod_huanz10 | CARGA | Activo
12518 | TRANSMISION | COES | CARGA | PARAMONGA NUEVA | lod_huarm10 | CARGA | Activo | jhuaman | 2010-08-04
12519 | TRANSMISION | COES | CARGA | PARAMONGA NUEVA | lod_huarm23 | CARGA | Activo | jhuaman | 2010-08-04
12226 | TRANSMISION | COES | CARGA | CHIMBOTE 1 | lod_huarz13 | CARGA | Activo | jhuaman | 2010-08-04
12709 | TRANSMISION | COES | CARGA | CARHUAQUERO | lod_Jaen | CARGA | Activo | jhuaman | 2010-08-04
12408 | TRANSMISION | COES | CARGA | CHIMBOTE 1 | lod_lapa13 | CARGA | Activo | jhuaman | 2010-08-04
12218 | TRANSMISION | COES | CARGA | (NO-DEF) | lod_lima10 | CARGA | Activo | avera | 2009-06-08
12215 | TRANSMISION | COES | CARGA | (NO-DEF) | lod_lima10b | CARGA | Activo | avera | 2009-06-08
12216 | TRANSMISION | COES | CARGA | (NO-DEF) | lod_lima10c | CARGA | Activo | avera | 2009-06-08
12409 | TRANSMISION | COES | CARGA | CHIMBOTE 1 | lod_llacu23 | CARGA | Activo | jhuaman | 2010-08-04
12520 | TRANSMISION | COES | CARGA | (NO-DEF) | lod_luri10 | CARGA | Activo
12575 | TRANSMISION | COES | CARGA | (NO-DEF) | lod_mach1 | CARGA | Activo
12521 | TRANSMISION | COES | CARGA | CHAVARRÍA | lod_maran10 | CARGA | Activo | jhuaman | 2010-08-04
12576 | TRANSMISION | COES | CARGA | (NO-DEF) | lod_mazuco23 | CARGA | Activo
12310 | TRANSMISION | COES | CARGA | CHAVARRÍA | lod_miron10 | CARGA | Activo | jhuaman | 2010-08-04
12522 | TRANSMISION | COES | CARGA | (NO-DEF) | lod_pacha10 | CARGA | Activo
12393 | TRANSMISION | COES | CARGA | PIURA OESTE | lod_paita60 | CARGA | Activo | jhuaman | 2010-08-04
12411 | TRANSMISION | COES | CARGA | CHIMBOTE 1 | lod_pall10 | CARGA | Activo | jhuaman | 2010-08-04
12412 | TRANSMISION | COES | CARGA | CHIMBOTE 1 | lod_pall23 | CARGA | Activo | jhuaman | 2010-08-04
12496 | TRANSMISION | COES | CARGA | (NO-DEF) | lod_PalmaEspino | CARGA | Activo
12523 | TRANSMISION | COES | CARGA | CHAVARRÍA | lod_pando10 | CARGA | Activo | jhuaman | 2010-08-04
12524 | TRANSMISION | COES | CARGA | CHAVARRÍA | lod_persh10 | CARGA | Activo | jhuaman | 2010-08-04
12246 | TRANSMISION | COES | CARGA | PIURA OESTE | lod_piura10 | CARGA | Activo | jhuaman | 2010-08-04
12391 | TRANSMISION | COES | CARGA | PIURA OESTE | lod_piura23 | CARGA | Activo | jhuaman | 2010-08-04
12525 | TRANSMISION | COES | CARGA | (NO-DEF) | lod_plan10 | CARGA | Activo
12394 | TRANSMISION | COES | CARGA | CHICLAYO OESTE | lod_pomal23 | CARGA | Activo | jhuaman | 2010-08-04
12526 | TRANSMISION | COES | CARGA | (NO-DEF) | lod_prade23 | CARGA | Activo
12304 | TRANSMISION | COES | CARGA | (NO-DEF) | lod_prim10 | CARGA | Activo | avera | 2009-06-08
12305 | TRANSMISION | COES | CARGA | (NO-DEF) | lod_puen10 | CARGA | Activo | avera | 2009-06-08
12289 | TRANSMISION | COES | CARGA | (NO-DEF) | lod_Quencoro33pm | CARGA | Activo | avera | 2009-06-08
12586 | TRANSMISION | COES | CARGA | (NO-DEF) | lod_rilo10 | CARGA | Activo
12306 | TRANSMISION | COES | CARGA | (NO-DEF) | lod_sala10 | CARGA | Activo | avera | 2009-06-08
12528 | TRANSMISION | COES | CARGA | (NO-DEF) | lod_sbart10 | CARGA | Activo
12315 | TRANSMISION | COES | CARGA | GUADALUPE | lod_segua10 | CARGA | Activo | jhuaman | 2010-08-04
12248 | TRANSMISION | COES | CARGA | PIURA OESTE | lod_sepo10A | CARGA | Activo | jhuaman | 2010-08-04
12413 | TRANSMISION | COES | CARGA | CHIMBOTE 1 | lod_sihu60 | CARGA | Activo | jhuaman | 2010-08-04
12529 | TRANSMISION | COES | CARGA | (NO-DEF) | lod_sisdr10 | CARGA | Activo
12214 | TRANSMISION | COES | CARGA | (NO-DEF) | lod_sisid10 | CARGA | Activo | avera | 2009-06-08
12530 | TRANSMISION | COES | CARGA | (NO-DEF) | lod_sisid23 | CARGA | Activo
12207 | TRANSMISION | COES | CARGA | (NO-DEF) | lod_sjuan10 | CARGA | Activo | avera | 2009-06-08
12303 | TRANSMISION | COES | CARGA | (NO-DEF) | lod_sros10 | CARGA | Activo | avera | 2009-06-08
12249 | TRANSMISION | COES | CARGA | PIURA OESTE | lod_sulla10 | CARGA | Activo | jhuaman | 2010-08-04
12531 | TRANSMISION | COES | CARGA | PARAMONGA NUEVA | lod_supe10 | CARGA | Activo | jhuaman | 2010-08-04
12311 | TRANSMISION | COES | CARGA | (NO-DEF) | lod_tacn10 | CARGA | Activo | avera | 2009-06-08
12414 | TRANSMISION | COES | CARGA | CHIMBOTE 1 | lod_taya23 | CARGA | Activo | jhuaman | 2010-08-04
12415 | TRANSMISION | COES | CARGA | CHIMBOTE 1 | lod_ticap13 | CARGA | Activo | jhuaman | 2010-08-04
12240 | TRANSMISION | COES | CARGA | (NO-DEF) | lod_T_oxidos | CARGA | Activo | avera | 2009-06-08
12532 | TRANSMISION | COES | CARGA | CHAVARRÍA | lod_tvalle10 | CARGA | Activo | jhuaman | 2010-08-04
12247 | TRANSMISION | COES | CARGA | PIURA OESTE | lod_union10 | CARGA | Activo | jhuaman | 2010-08-04
12533 | TRANSMISION | COES | CARGA | (NO-DEF) | lod_vsalv10 | CARGA | Activo
12429 | TRANSMISION | COES | CARGA | (NO-DEF) | lod_yau13a | CARGA | Activo
12094 | USUARIO LIBRE | LOGÍSTICA Y DISTRIBUCIÓN | CLIENTE | SANTA ROSA | LOGÍSTICA Y DISTRIBUCIÓN | Cliente | Activo | CARGAINICIAL | 2009-05-19
3269 | USUARIO LIBRE | MINERA LOS QUENUALES | CLIENTE | ANTUQUITO | LOS QUENUALES-ANTUQUITO | LOS QUENUALES-3 | Activo | demanda_sgi_create | 2014-02-04
3271 | USUARIO LIBRE | MINERA LOS QUENUALES | CLIENTE | CARLOS FRANCISCO | LOS QUENUALES-CARLOS FRANCISCO | LOS QUENUALES-5 | Activo | demanda_sgi_create | 2014-02-04
3272 | USUARIO LIBRE | MINERA LOS QUENUALES | CLIENTE | CASAPALCA CONCENTRADORA | LOS QUENUALES-CASAPALCA CONCENTRADORA | LOS QUENUALES-6 | Activo | demanda_sgi_create | 2014-02-04
3273 | USUARIO LIBRE | MINERA LOS QUENUALES | CLIENTE | CASAPALCA MINA | LOS QUENUALES-CASAPALCA MINA | LOS QUENUALES-7 | Activo | demanda_sgi_create | 2014-02-04
3270 | USUARIO LIBRE | MINERA LOS QUENUALES | CLIENTE | CASAPALCA NORTE | LOS QUENUALES-CASAPALCA NORTE | LOS QUENUALES-4 | Activo | demanda_sgi_create | 2014-02-04
3559 | USUARIO LIBRE | MINERA LOS QUENUALES | CLIENTE | ISCAYCRUZ | LOS QUENUALES-ISCAYCRUZ | LOS QUENUALES-1 | Activo | demanda_sgi_create | 2014-02-04
3274 | USUARIO LIBRE | MINERA LOS QUENUALES | CLIENTE | SAN MATEO - EAN | LOS QUENUALES-SAN MATEO | LOS QUENUALES-8 | Activo | demanda_sgi_create | 2014-02-04
6243 | DISTRIBUCION | EDELNOR | LINEA DE TRANSMISION | PARAMONGA E. - PATIVILCA | L-SEPAEX1 | L-SEPAEX1 | Baja | user_sgi_trnsf_edeln | 2016-12-14 | user_sgi_trnsf_edeln | 2016-12-14
1735 | DISTRIBUCION | ENEL DISTRIBUCION PERU | LINEA DE TRANSMISION | PARAMONGA E. - PATIVILCA | L-SEPAEX1 | L-SEPAEX1 | Activo | user_sgi_trnsf_edeln | 2016-12-14
6242 | DISTRIBUCION | EDELNOR | LINEA DE TRANSMISION | PARAMONGA E. - BARRANCA | L-SEPAEX2 | L-SEPAEX2 | Baja | user_sgi_trnsf_edeln | 2016-12-14 | user_sgi_trnsf_edeln | 2016-12-14
1734 | DISTRIBUCION | ENEL DISTRIBUCION PERU | LINEA DE TRANSMISION | PARAMONGA E. - BARRANCA | L-SEPAEX2 | L-SEPAEX2 | Activo | user_sgi_trnsf_edeln | 2016-12-14
12659 | GENERACION | AGRO INDUSTRIAL PARAMONGA | LINEA DE TRANSMISION | PARAMONGA EXISTENTE - CT PARAMONGA | LS-1301 | LS-1301 | Activo | hcayetano | 2009-12-09
12660 | GENERACION | AGRO INDUSTRIAL PARAMONGA | LINEA DE TRANSMISION | CT PARAMONGA - FABRICA | LS-1302 | LS-1302 | Activo | hcayetano | 2009-12-09
12661 | GENERACION | AGRO INDUSTRIAL PARAMONGA | LINEA DE TRANSMISION | PAEX - FABRICA | LS-1304 | LS-1304 | Activo | hcayetano | 2009-12-09
5617 | GENERACION | EMPRESA DE GENERACIÓN ELÉCTRICA CHEVES S.A. | LINEA DE TRANSMISION | CARHUAMAYO - YUNCÁN | L.T | L-701 B | Baja | user_sgi_trnsf_chev | 2016-09-01 | user_sgi_trnsf_chev | 2016-09-01
1619 | DISTRIBUCION | ENEL DISTRIBUCION PERU | LINEA DE TRANSMISION | SANTA ROSA N. - TACNA | L.T | L-614 | Activo | user_sgi_trnsf_edeln | 2016-12-14
5223 | GENERACION | STATKRAFT | LINEA DE TRANSMISION | CARHUAMAYO - YUNCÁN | L.T | L-701 B | Baja | user_sgi_trnsf_stat | 2016-08-24 | user_sgi_trnsf_stat | 2016-08-24
8387 | GENERACION | STATKRAFT | LINEA DE TRANSMISION | CARHUAMAYO - YUNCÁN | L.T | L-701 B | Activo | user_sgi_trnsf_chev | 2016-09-01
6241 | DISTRIBUCION | EDELNOR | LINEA DE TRANSMISION | SANTA ROSA N. - TACNA | L.T | L-614 | Baja | user_sgi_trnsf_edeln | 2016-12-14 | user_sgi_trnsf_edeln | 2016-12-14
4218 | GENERACION | SN POWER | LINEA DE TRANSMISION | CARHUAMAYO - YUNCÁN | L.T | L-701 B | Baja | user_sgi_9 | 2014-10-14
5560 | GENERACION | EMPRESA DE GENERACIÓN ELÉCTRICA CHEVES S.A. | LINEA DE TRANSMISION | SHELBY - BUENA VISTA | L.T. | L-517 A | Baja | user_sgi_trnsf_chev | 2016-09-01 | user_sgi_trnsf_chev | 2016-09-01
8342 | DISTRIBUCION | ENEL DISTRIBUCION PERU | LINEA DE TRANSMISION | BARSI - MARANGA | L.T. | L-616 | Activo | user_sgi_trnsf_edeln | 2016-12-14
8344 | DISTRIBUCION | ENEL DISTRIBUCION PERU | LINEA DE TRANSMISION | BARSI - SANTA MARINA | L.T. | L-624 | Activo | user_sgi_trnsf_edeln | 2016-12-14
8345 | DISTRIBUCION | ENEL DISTRIBUCION PERU | LINEA DE TRANSMISION | SANTA MARINA - MARANGA | L.T. | L-645 | Activo | user_sgi_trnsf_edeln | 2016-12-14
8346 | DISTRIBUCION | ENEL DISTRIBUCION PERU | LINEA DE TRANSMISION | BARSI - PANDO | L.T. | L-661 | Activo | user_sgi_trnsf_edeln | 2016-12-14
8401 | DISTRIBUCION | ENEL DISTRIBUCION PERU | LINEA DE TRANSMISION | CANTO GRANDE - JICAMARCA | L.T. | L-687 | Activo | user_sgi_trnsf_edeln | 2016-12-14
8384 | DISTRIBUCION | ENEL DISTRIBUCION PERU | LINEA DE TRANSMISION | ZAPALLAL - PAMPILLA | L.T. | L-651 | Activo | user_sgi_trnsf_edeln | 2016-12-14
8386 | DISTRIBUCION | ENEL DISTRIBUCION PERU | LINEA DE TRANSMISION | CHAVARRÍA - CAUDIVILLA | L.T. | L-625 | Activo | user_sgi_trnsf_edeln | 2016-12-14
8411 | DISTRIBUCION | ENEL DISTRIBUCION PERU | LINEA DE TRANSMISION | SANTA ROSA A. - TACNA | L.T. | L-613 | Activo | user_sgi_trnsf_edeln | 2016-12-14
8329 | DISTRIBUCION | ENEL DISTRIBUCION PERU | LINEA DE TRANSMISION | ZAPALLAL - ANCÓN | L.T. | L-672 | Activo | user_sgi_trnsf_edeln | 2016-12-14
8331 | DISTRIBUCION | ENEL DISTRIBUCION PERU | LINEA DE TRANSMISION | ZAPALLAL - PUENTE PIEDRA | L.T. | L-686 | Activo | user_sgi_trnsf_edeln | 2016-12-14
8332 | DISTRIBUCION | ENEL DISTRIBUCION PERU | LINEA DE TRANSMISION | ZAPALLAL - CAUDIVILLA | L.T. | L-635 | Activo | user_sgi_trnsf_edeln | 2016-12-14
8334 | DISTRIBUCION | ENEL DISTRIBUCION PERU | LINEA DE TRANSMISION | CHAVARRÍA - INFANTAS | L.T. | L-697 | Activo | user_sgi_trnsf_edeln | 2016-12-14
8339 | DISTRIBUCION | ENEL DISTRIBUCION PERU | LINEA DE TRANSMISION | TOMÁS VALLE - OQUENDO | L.T. | L-699 | Activo | user_sgi_trnsf_edeln | 2016-12-14
8340 | DISTRIBUCION | ENEL DISTRIBUCION PERU | LINEA DE TRANSMISION | BARSI - PERSHING | L.T. | L-615 | Activo | user_sgi_trnsf_edeln | 2016-12-14
8341 | DISTRIBUCION | ENEL DISTRIBUCION PERU | LINEA DE TRANSMISION | PERSHING - MARANGA | L.T. | L-646 | Activo | user_sgi_trnsf_edeln | 2016-12-14
1879 | DISTRIBUCION | ENEL DISTRIBUCION PERU | LINEA DE TRANSMISION | ZAPALLAL - CHANCAY | L.T. | L-669 | Activo | user_sgi_trnsf_edeln | 2016-12-14
1880 | DISTRIBUCION | ENEL DISTRIBUCION PERU | LINEA DE TRANSMISION | ANCÓN - HUARAL | L.T. | L-670 | Activo | user_sgi_trnsf_edeln | 2016-12-14
1605 | DISTRIBUCION | ENEL DISTRIBUCION PERU | LINEA DE TRANSMISION | SANTA ROSA N - CANTO GRANDE | L.T. | L-695 | Activo | user_sgi_trnsf_edeln | 2016-12-14
1606 | DISTRIBUCION | ENEL DISTRIBUCION PERU | LINEA DE TRANSMISION | SANTA ROSA N. - JICAMARCA | L.T. | L-696 | Activo | user_sgi_trnsf_edeln | 2016-12-14
8979 | DISTRIBUCION | ENEL DISTRIBUCION PERU | LINEA DE TRANSMISION | HUACHO - HUALMAY | L.T. | L-685 | Activo | user_sgi_trnsf_edeln | 2016-12-14
8981 | DISTRIBUCION | ENEL DISTRIBUCION PERU | LINEA DE TRANSMISION | BARSI - INDUSTRIAL | L.T. | L-689 | Activo | user_sgi_trnsf_edeln | 2016-12-14
8982 | DISTRIBUCION | ENEL DISTRIBUCION PERU | LINEA DE TRANSMISION | BARSI - INDUSTRIAL | L.T. | L-690 | Activo | user_sgi_trnsf_edeln | 2016-12-14
5995 | DISTRIBUCION | ENEL DISTRIBUCION PERU | LINEA DE TRANSMISION | VENTANILLA - ZAPALLAL | L.T. | L-650 | Activo | user_sgi_trnsf_edeln | 2016-12-14
701 | DISTRIBUCION | ENEL DISTRIBUCION PERU | LINEA DE TRANSMISION | SANTA ROSA N. - SANTA ROSA A. | L.T. | L-701 | Activo | user_sgi_trnsf_edeln | 2016-12-14
8975 | DISTRIBUCION | ENEL DISTRIBUCION PERU | LINEA DE TRANSMISION | CHANCAY - HUARAL | L.T. | L-671 | Activo | user_sgi_trnsf_edeln | 2016-12-14
1618 | DISTRIBUCION | ENEL DISTRIBUCION PERU | LINEA DE TRANSMISION | SANTA ROSA N. - TACNA | L.T. | L-607 | Activo | user_sgi_trnsf_edeln | 2016-12-14
12657 | USUARIO LIBRE | MINERA SANTA LUISA | LINEA DE TRANSMISION | HUALLANCA NUEVA - PALLCA | L.T. | L | Activo | hcayetano | 2009-12-09
12656 | USUARIO LIBRE | MINERA SANTA LUISA | LINEA DE TRANSMISION | HUALLANCA NUEVA - HUANZALA | L.T. | L | Activo | hcayetano | 2009-12-09
1946 | GENERACION | STATKRAFT | LINEA DE TRANSMISION | MOROCOCHA - CASAPALCA N. | L.T. | L-532 A | Activo | user_sgi_trnsf_chev | 2016-09-01
1947 | GENERACION | STATKRAFT | LINEA DE TRANSMISION | TICLIO - CASAPALCA N. | L.T. | L-533 B | Activo | user_sgi_trnsf_chev | 2016-09-01
10506 | GENERACION | STATKRAFT | LINEA DE TRANSMISION | TORRE 2 - OROYA | L.T. | L-503 B | Activo | user_sgi_trnsf_chev | 2016-09-01
8178 | GENERACION | STATKRAFT | LINEA DE TRANSMISION | PACHACHACA - CURIPATA | L.T. | L-525 B | Activo | user_sgi_trnsf_chev | 2016-09-01
8365 | GENERACION | STATKRAFT | LINEA DE TRANSMISION | PARAGSHA I - D.MILPO | L.T. | L-524 A | Activo | user_sgi_trnsf_chev | 2016-09-01
8354 | GENERACION | STATKRAFT | LINEA DE TRANSMISION | ANTUQUITO - ROSAURA | L.T. | L-535 B | Activo | user_sgi_trnsf_chev | 2016-09-01
8355 | GENERACION | STATKRAFT | LINEA DE TRANSMISION | BELLAVISTA - SAN MATEO | L.T. | L-535 D | Activo | user_sgi_trnsf_chev | 2016-09-01
8357 | GENERACION | STATKRAFT | LINEA DE TRANSMISION | CASAPALCA NORTE - ANTUQUITO | L.T. | L-535 A | Activo | user_sgi_trnsf_chev | 2016-09-01
8366 | GENERACION | STATKRAFT | LINEA DE TRANSMISION | DERIV. MILPO - HUICRA | L.T. | L-524 B | Activo | user_sgi_trnsf_chev | 2016-09-01
8367 | GENERACION | STATKRAFT | LINEA DE TRANSMISION | HUICRA - GOYLLAR | L.T. | L-524 C | Activo | user_sgi_trnsf_chev | 2016-09-01
8369 | GENERACION | STATKRAFT | LINEA DE TRANSMISION | CARHUAMAYO - JUNÍN | L.T. | L-501 B | Activo | user_sgi_trnsf_chev | 2016-09-01
8371 | GENERACION | STATKRAFT | LINEA DE TRANSMISION | OROYA NUEVA - PACHACAYO | L.T. | L-601A | Baja | jolortegui | 2015-07-21
8372 | GENERACION | STATKRAFT | LINEA DE TRANSMISION | PACHACAYO - YAURICOCHA | L.T. | L-601B | Activo | user_sgi_trnsf_chev | 2016-09-01
8394 | GENERACION | STATKRAFT | LINEA DE TRANSMISION | BELLAVISTA - VISTA ALEGRE | L.T. | L-517 B | Activo | user_sgi_trnsf_chev | 2016-09-01
714 | GENERACION | STATKRAFT | LINEA DE TRANSMISION | SAN CRISTÓBAL - ANDAYCHAGUA ELC | L.T. | L-527 E | Activo | user_sgi_trnsf_chev | 2016-09-01
720 | GENERACION | STATKRAFT | LINEA DE TRANSMISION | YUNCÁN - YAUPI | L.T. | L-701 A | Activo | user_sgi_trnsf_chev | 2016-09-01
722 | GENERACION | STATKRAFT | LINEA DE TRANSMISION | MOROCOCHA - TICLIO | L.T. | L-533 A | Activo | user_sgi_trnsf_chev | 2016-09-01
974 | GENERACION | STATKRAFT | LINEA DE TRANSMISION | CASAPALCA NORTE - CARLOS FRANCISCO | L.T. | L-532 B | Activo | user_sgi_trnsf_chev | 2016-09-01
8651 | GENERACION | STATKRAFT | LINEA DE TRANSMISION | NUEVA DERIV. MILPO - DERIV. MILPO | L.T. | L-524 D | Activo | user_sgi_trnsf_chev | 2016-09-01
8652 | GENERACION | STATKRAFT | LINEA DE TRANSMISION | DUVAZ - MOROCOCHA | L.T. | L-528 C | Activo | user_sgi_trnsf_chev | 2016-09-01
10840 | GENERACION | STATKRAFT | LINEA DE TRANSMISION | ROSAURA - BELLAVISTA | L.T. | L-535 C | Activo | user_sgi_trnsf_chev | 2016-09-01
1397 | GENERACION | STATKRAFT | LINEA DE TRANSMISION | COBRIZA I - COBRIZA II | L.T. | L-6602 | Activo | user_sgi_trnsf_chev | 2016-09-01
1170 | GENERACION | STATKRAFT | LINEA DE TRANSMISION | PACHACHACA - ALPAMINA | L.T. | L-528A | Activo | user_sgi_trnsf_chev | 2016-09-01
8653 | GENERACION | STATKRAFT | LINEA DE TRANSMISION | ALPAMINA - DUVAZ | L.T. | L-528 B | Activo | user_sgi_trnsf_chev | 2016-09-01
1062 | GENERACION | STATKRAFT | LINEA DE TRANSMISION | SAN ANTONIO - SAN CRISTÓBAL | L.T. | L-527 D | Activo | user_sgi_trnsf_chev | 2016-09-01
1101 | GENERACION | STATKRAFT | LINEA DE TRANSMISION | CARAH. MINA - SAN ANTONIO | L.T. | L-527 C | Activo | user_sgi_trnsf_chev | 2016-09-01
1404 | GENERACION | STATKRAFT | LINEA DE TRANSMISION | MAHR TÚNEL - CARAH. CONCENTRADORA | L.T. | L-527 A | Activo | user_sgi_trnsf_chev | 2016-09-01
1407 | GENERACION | STATKRAFT | LINEA DE TRANSMISION | SHELBY - BUENA VISTA | L.T. | L-517 A | Activo | user_sgi_trnsf_chev | 2016-09-01
1960 | GENERACION | STATKRAFT | LINEA DE TRANSMISION | VISTA ALEGRE - EXCELSIOR | L.T. | L-6517 | Activo | user_sgi_trnsf_chev | 2016-09-01
5207 | GENERACION | STATKRAFT | LINEA DE TRANSMISION | MALPASO - TORRE 2 | L.T. | L-504 A | Baja | user_sgi_trnsf_stat | 2016-08-24 | user_sgi_trnsf_stat | 2016-08-24
5208 | GENERACION | STATKRAFT | LINEA DE TRANSMISION | PACHACHACA - CURIPATA | L.T. | L-525 B | Baja | user_sgi_trnsf_stat | 2016-08-24 | user_sgi_trnsf_stat | 2016-08-24
5209 | GENERACION | STATKRAFT | LINEA DE TRANSMISION | ANTUQUITO - ROSAURA | L.T. | L-535 B | Baja | user_sgi_trnsf_stat | 2016-08-24 | user_sgi_trnsf_stat | 2016-08-24
5210 | GENERACION | STATKRAFT | LINEA DE TRANSMISION | BELLAVISTA - SAN MATEO | L.T. | L-535 D | Baja | user_sgi_trnsf_stat | 2016-08-24 | user_sgi_trnsf_stat | 2016-08-24
5212 | GENERACION | STATKRAFT | LINEA DE TRANSMISION | CASAPALCA NORTE - ANTUQUITO | L.T. | L-535 A | Baja | user_sgi_trnsf_stat | 2016-08-24 | user_sgi_trnsf_stat | 2016-08-24
5214 | GENERACION | STATKRAFT | LINEA DE TRANSMISION | PARAGSHA I - D.MILPO | L.T. | L-524 A | Baja | user_sgi_trnsf_stat | 2016-08-24 | user_sgi_trnsf_stat | 2016-08-24
5215 | GENERACION | STATKRAFT | LINEA DE TRANSMISION | DERIV. MILPO - HUICRA | L.T. | L-524 B | Baja | user_sgi_trnsf_stat | 2016-08-24 | user_sgi_trnsf_stat | 2016-08-24
5219 | GENERACION | STATKRAFT | LINEA DE TRANSMISION | HUICRA - GOYLLAR | L.T. | L-524 C | Baja | user_sgi_trnsf_stat | 2016-08-24 | user_sgi_trnsf_stat | 2016-08-24
5220 | GENERACION | STATKRAFT | LINEA DE TRANSMISION | CARHUAMAYO - JUNÍN | L.T. | L-501 B | Baja | user_sgi_trnsf_stat | 2016-08-24 | user_sgi_trnsf_stat | 2016-08-24
5222 | GENERACION | STATKRAFT | LINEA DE TRANSMISION | PACHACAYO - YAURICOCHA | L.T. | L-601B | Baja | user_sgi_trnsf_stat | 2016-08-24 | user_sgi_trnsf_stat | 2016-08-24
5226 | GENERACION | STATKRAFT | LINEA DE TRANSMISION | BELLAVISTA - VISTA ALEGRE | L.T. | L-517 B | Baja | user_sgi_trnsf_stat | 2016-08-24 | user_sgi_trnsf_stat | 2016-08-24
5228 | GENERACION | STATKRAFT | LINEA DE TRANSMISION | NUEVA DERIV. MILPO - DERIV. MILPO | L.T. | L-524 D | Baja | user_sgi_trnsf_stat | 2016-08-24 | user_sgi_trnsf_stat | 2016-08-24
5229 | GENERACION | STATKRAFT | LINEA DE TRANSMISION | DUVAZ - MOROCOCHA | L.T. | L-528 C | Baja | user_sgi_trnsf_stat | 2016-08-24 | user_sgi_trnsf_stat | 2016-08-24
5230 | GENERACION | STATKRAFT | LINEA DE TRANSMISION | ALPAMINA - DUVAZ | L.T. | L-528 B | Baja | user_sgi_trnsf_stat | 2016-08-24 | user_sgi_trnsf_stat | 2016-08-24
5166 | GENERACION | STATKRAFT | LINEA DE TRANSMISION | CASAPALCA NORTE - CARLOS FRANCISCO | L.T. | L-532 B | Baja | user_sgi_trnsf_stat | 2016-08-24 | user_sgi_trnsf_stat | 2016-08-24
5231 | GENERACION | STATKRAFT | LINEA DE TRANSMISION | TORRE 2 - OROYA | L.T. | L-503 B | Baja | user_sgi_trnsf_stat | 2016-08-24 | user_sgi_trnsf_stat | 2016-08-24
5157 | GENERACION | STATKRAFT | LINEA DE TRANSMISION | SAN CRISTÓBAL - ANDAYCHAGUA ELC | L.T. | L-527 E | Baja | user_sgi_trnsf_stat | 2016-08-24 | user_sgi_trnsf_stat | 2016-08-24
5173 | GENERACION | STATKRAFT | LINEA DE TRANSMISION | CARAH. CONCENTRADORA - CARAH. MINA | L.T. | L-527 B | Baja | user_sgi_trnsf_stat | 2016-08-24 | user_sgi_trnsf_stat | 2016-08-24
5174 | GENERACION | STATKRAFT | LINEA DE TRANSMISION | SAN ANTONIO - SAN CRISTÓBAL | L.T. | L-527 D | Baja | user_sgi_trnsf_stat | 2016-08-24 | user_sgi_trnsf_stat | 2016-08-24
5175 | GENERACION | STATKRAFT | LINEA DE TRANSMISION | CARAH. MINA - SAN ANTONIO | L.T. | L-527 C | Baja | user_sgi_trnsf_stat | 2016-08-24 | user_sgi_trnsf_stat | 2016-08-24
5177 | GENERACION | STATKRAFT | LINEA DE TRANSMISION | PLANTA DE ZINC - COTRELL | L.T. | L-512 | Baja | user_sgi_trnsf_stat | 2016-08-24 | user_sgi_trnsf_stat | 2016-08-24
5180 | GENERACION | STATKRAFT | LINEA DE TRANSMISION | PACHACHACA - ALPAMINA | L.T. | L-528A | Baja | user_sgi_trnsf_stat | 2016-08-24 | user_sgi_trnsf_stat | 2016-08-24
5181 | GENERACION | STATKRAFT | LINEA DE TRANSMISION | COBRIZA I - COBRIZA II | L.T. | L-6602 | Baja | user_sgi_trnsf_stat | 2016-08-24 | user_sgi_trnsf_stat | 2016-08-24
5162 | GENERACION | STATKRAFT | LINEA DE TRANSMISION | YUNCÁN - YAUPI | L.T. | L-701 A | Baja | user_sgi_trnsf_stat | 2016-08-24 | user_sgi_trnsf_stat | 2016-08-24
5164 | GENERACION | STATKRAFT | LINEA DE TRANSMISION | MOROCOCHA - TICLIO | L.T. | L-533 A | Baja | user_sgi_trnsf_stat | 2016-08-24 | user_sgi_trnsf_stat | 2016-08-24
5205 | GENERACION | STATKRAFT | LINEA DE TRANSMISION | VISTA ALEGRE - EXCELSIOR | L.T. | L-6517 | Baja | user_sgi_trnsf_stat | 2016-08-24 | user_sgi_trnsf_stat | 2016-08-24
1040 | GENERACION | STATKRAFT | LINEA DE TRANSMISION | CARAH. CONCENTRADORA - CARAH. MINA | L.T. | L-527 B | Activo | user_sgi_trnsf_chev | 2016-09-01
1166 | GENERACION | STATKRAFT | LINEA DE TRANSMISION | PLANTA DE ZINC - COTRELL | L.T. | L-512 | Activo | user_sgi_trnsf_chev | 2016-09-01
1731 | GENERACION | STATKRAFT | LINEA DE TRANSMISION | TORRE 2 - OROYA NUEVA | L.T. | L-504 B | Activo | user_sgi_trnsf_chev | 2016-09-01
1949 | GENERACION | STATKRAFT | LINEA DE TRANSMISION | OROYA NUEVA - CURIPATA | L.T. | L-525A | Activo | user_sgi_trnsf_chev | 2016-09-01
8176 | GENERACION | STATKRAFT | LINEA DE TRANSMISION | MALPASO - TORRE 2 | L.T. | L-504 A | Activo | user_sgi_trnsf_chev | 2016-09-01
5186 | GENERACION | STATKRAFT | LINEA DE TRANSMISION | MAHR TÚNEL - CARAH. CONCENTRADORA | L.T. | L-527 A | Baja | user_sgi_trnsf_stat | 2016-08-24 | user_sgi_trnsf_stat | 2016-08-24
5187 | GENERACION | STATKRAFT | LINEA DE TRANSMISION | SHELBY - BUENA VISTA | L.T. | L-517 A | Baja | user_sgi_trnsf_stat | 2016-08-24 | user_sgi_trnsf_stat | 2016-08-24
5238 | GENERACION | STATKRAFT | LINEA DE TRANSMISION | ROSAURA - BELLAVISTA | L.T. | L-535 C | Baja | user_sgi_trnsf_stat | 2016-08-24 | user_sgi_trnsf_stat | 2016-08-24
5195 | GENERACION | STATKRAFT | LINEA DE TRANSMISION | TORRE 2 - OROYA NUEVA | L.T. | L-504 B | Baja | user_sgi_trnsf_stat | 2016-08-24 | user_sgi_trnsf_stat | 2016-08-24
5200 | GENERACION | STATKRAFT | LINEA DE TRANSMISION | MOROCOCHA - CASAPALCA N. | L.T. | L-532 A | Baja | user_sgi_trnsf_stat | 2016-08-24 | user_sgi_trnsf_stat | 2016-08-24
5201 | GENERACION | STATKRAFT | LINEA DE TRANSMISION | TICLIO - CASAPALCA N. | L.T. | L-533 B | Baja | user_sgi_trnsf_stat | 2016-08-24 | user_sgi_trnsf_stat | 2016-08-24
5203 | GENERACION | STATKRAFT | LINEA DE TRANSMISION | OROYA NUEVA - CURIPATA | L.T. | L-525A | Baja | user_sgi_trnsf_stat | 2016-08-24 | user_sgi_trnsf_stat | 2016-08-24
10543 | USUARIO LIBRE | MINERA BARRICK MISQUICHILCA | LINEA DE TRANSMISION | HUALLANCA - PIERINA | L.T. | L-1127 | Baja | jolortegui | 2014-10-07
12682 | GENERACION | ADINELSA ADN | LINEA DE TRANSMISION | CH LA PELOTA - CT JAEN | L.T. | L-1 | Activo | hcayetano | 2009-12-11
12683 | GENERACION | ADINELSA ADN | LINEA DE TRANSMISION | JAEN - LONYA GRANDE | L.T. | L | Activo | hcayetano | 2009-12-11
12684 | GENERACION | ADINELSA ADN | LINEA DE TRANSMISION | CH LA PELOTA - CT JAEN | L.T. | L-2 | Activo | hcayetano | 2009-12-11
12685 | GENERACION | ADINELSA ADN | LINEA DE TRANSMISION | CH QUANDA - JAEN | L.T. | L-1 | Activo | hcayetano | 2009-12-11
12686 | GENERACION | ADINELSA ADN | LINEA DE TRANSMISION | CH QUANDA - JAEN | L.T. | L-2 | Activo | hcayetano | 2009-12-11
12687 | GENERACION | ADINELSA ADN | LINEA DE TRANSMISION | NUEVA JAEN - BAGUA | L.T. | L | Activo | hcayetano | 2009-12-11
12688 | GENERACION | ADINELSA ADN | LINEA DE TRANSMISION | JAEN - NUEVA JAEN | L.T. | L | Activo | hcayetano | 2009-12-11
12689 | GENERACION | ADINELSA ADN | LINEA DE TRANSMISION | BAGUA - CH MUYO | L.T. | L | Activo | hcayetano | 2009-12-11
12690 | GENERACION | ADINELSA ADN | LINEA DE TRANSMISION | BAGUA - CT BAGUA GRANDE | L.T. | L | Activo | hcayetano | 2009-12-11
1843 | TRANSMISION | DEPOLTI | LINEA DE TRANSMISION | OLMOS - TÚNEL | L.T. | L-603/6 | Activo | vsanchez | 2002-05-07
8986 | TRANSMISION | DEPOLTI | LINEA DE TRANSMISION | LA VIÑA - MOTUPE | L.T. | L-603/4 | Activo | pchang | 2002-07-09
8987 | TRANSMISION | DEPOLTI | LINEA DE TRANSMISION | MOTUPE - OLMOS | L.T. | L-603/5 | Activo | pchang | 2002-07-09
12658 | GENERACION | SINERSA | LINEA DE TRANSMISION | POECHOS1 - POECHOS2 | L.T. | LT | Activo | hcayetano | 2009-12-09
8994 | DISTRIBUCION | ELECTRO NOR OESTE | LINEA DE TRANSMISION | LA UNIÓN - SECHURA | L.T. | L-658 B | Activo | pchang | 2002-07-09
8995 | DISTRIBUCION | ELECTRO NOR OESTE | LINEA DE TRANSMISION | SECHURA - CONSTANTE | L.T. | L-558 C | Activo | pchang | 2002-07-09
9002 | DISTRIBUCION | ELECTRO DUNAS | LINEA DE TRANSMISION | DERIV. PALPA - PALPA | L.T. | L-630/1 | Activo | pchang | 2002-07-17
9003 | DISTRIBUCION | ELECTRO DUNAS | LINEA DE TRANSMISION | NAZCA - PUQUIO | L.T. | L-630/2 | Activo | pchang | 2002-07-17
9005 | DISTRIBUCION | ELECTRO DUNAS | LINEA DE TRANSMISION | DERIV. CARMEN - CARMEN | L.T. | L-603/1 | Activo | pchang | 2002-07-17
9006 | DISTRIBUCION | ELECTRO DUNAS | LINEA DE TRANSMISION | DERIV. TAMBO DE MORA - TAMBO DE MORA | L.T. | L-603/2 | Activo | pchang | 2002-07-17
9007 | DISTRIBUCION | ELECTRO DUNAS | LINEA DE TRANSMISION | DERIV. PEDREGAL - PEDREGAL | L.T. | L-603/3 | Activo | pchang | 2002-07-17
9000 | DISTRIBUCION | ELECTRO DUNAS | LINEA DE TRANSMISION | P113 DERIV. - PARACAS | L.T. | L-605/2 | Activo | pchang | 2002-07-17
9001 | DISTRIBUCION | ELECTRO DUNAS | LINEA DE TRANSMISION | P129 DERIV. - ALTO LUNA | L.T. | L-605/1 | Activo | pchang | 2002-07-17
1853 | DISTRIBUCION | ELECTRO DUNAS | LINEA DE TRANSMISION | TACAMA - VILLACURI | L.T. | L-623/2 | Activo | vsanchez | 2002-05-08
8999 | DISTRIBUCION | ELECTRO DUNAS | LINEA DE TRANSMISION | P34 DERIV. - TACAMA | L.T. | L-623/1 | Activo | pchang | 2002-07-17
8993 | DISTRIBUCION | EDE CAÑETE | LINEA DE TRANSMISION | E189 - CAÑETE | L.T. | L-604 | Activo | pchang | 2002-07-09
8213 | DISTRIBUCION | HIDRANDINA | LINEA DE TRANSMISION | TRUJILLO SUR - VIRÚ | L.T. | L-B131B | Activo | dgutierrez | 2002-01-04
10820 | DISTRIBUCION | HIDRANDINA | LINEA DE TRANSMISION | TEMBLADERA - CHILETE | L.T. | L-6043 | Activo | pchang | 2004-02-17
6358 | DISTRIBUCION | EDELNOR | LINEA DE TRANSMISION | CANTO GRANDE - JICAMARCA | L.T. | L-687 | Baja | user_sgi_trnsf_edeln | 2016-12-14 | user_sgi_trnsf_edeln | 2016-12-14
6359 | DISTRIBUCION | EDELNOR | LINEA DE TRANSMISION | SANTA ROSA A. - TACNA | L.T. | L-613 | Baja | user_sgi_trnsf_edeln | 2016-12-14 | user_sgi_trnsf_edeln | 2016-12-14
6368 | DISTRIBUCION | EDELNOR | LINEA DE TRANSMISION | CHANCAY - HUARAL | L.T. | L-671 | Baja | user_sgi_trnsf_edeln | 2016-12-14 | user_sgi_trnsf_edeln | 2016-12-14
6371 | DISTRIBUCION | EDELNOR | LINEA DE TRANSMISION | HUACHO - HUALMAY | L.T. | L-685 | Baja | user_sgi_trnsf_edeln | 2016-12-14 | user_sgi_trnsf_edeln | 2016-12-14
6373 | DISTRIBUCION | EDELNOR | LINEA DE TRANSMISION | BARSI - INDUSTRIAL | L.T. | L-689 | Baja | user_sgi_trnsf_edeln | 2016-12-14 | user_sgi_trnsf_edeln | 2016-12-14
6374 | DISTRIBUCION | EDELNOR | LINEA DE TRANSMISION | BARSI - INDUSTRIAL | L.T. | L-690 | Baja | user_sgi_trnsf_edeln | 2016-12-14 | user_sgi_trnsf_edeln | 2016-12-14
6249 | DISTRIBUCION | EDELNOR | LINEA DE TRANSMISION | ZAPALLAL - CHANCAY | L.T. | L-669 | Baja | user_sgi_trnsf_edeln | 2016-12-14 | user_sgi_trnsf_edeln | 2016-12-14
6250 | DISTRIBUCION | EDELNOR | LINEA DE TRANSMISION | ANCÓN - HUARAL | L.T. | L-670 | Baja | user_sgi_trnsf_edeln | 2016-12-14 | user_sgi_trnsf_edeln | 2016-12-14
6306 | DISTRIBUCION | EDELNOR | LINEA DE TRANSMISION | VENTANILLA - ZAPALLAL | L.T. | L-650 | Baja | user_sgi_trnsf_edeln | 2016-12-14 | user_sgi_trnsf_edeln | 2016-12-14
6338 | DISTRIBUCION | EDELNOR | LINEA DE TRANSMISION | ZAPALLAL - ANCÓN | L.T. | L-672 | Baja | user_sgi_trnsf_edeln | 2016-12-14 | user_sgi_trnsf_edeln | 2016-12-14
6339 | DISTRIBUCION | EDELNOR | LINEA DE TRANSMISION | ZAPALLAL - PUENTE PIEDRA | L.T. | L-686 | Baja | user_sgi_trnsf_edeln | 2016-12-14 | user_sgi_trnsf_edeln | 2016-12-14
6340 | DISTRIBUCION | EDELNOR | LINEA DE TRANSMISION | ZAPALLAL - CAUDIVILLA | L.T. | L-635 | Baja | user_sgi_trnsf_edeln | 2016-12-14 | user_sgi_trnsf_edeln | 2016-12-14
6341 | DISTRIBUCION | EDELNOR | LINEA DE TRANSMISION | CHAVARRÍA - INFANTAS | L.T. | L-697 | Baja | user_sgi_trnsf_edeln | 2016-12-14 | user_sgi_trnsf_edeln | 2016-12-14
6346 | DISTRIBUCION | EDELNOR | LINEA DE TRANSMISION | TOMÁS VALLE - OQUENDO | L.T. | L-699 | Baja | user_sgi_trnsf_edeln | 2016-12-14 | user_sgi_trnsf_edeln | 2016-12-14
6347 | DISTRIBUCION | EDELNOR | LINEA DE TRANSMISION | BARSI - PERSHING | L.T. | L-615 | Baja | user_sgi_trnsf_edeln | 2016-12-14 | user_sgi_trnsf_edeln | 2016-12-14
6348 | DISTRIBUCION | EDELNOR | LINEA DE TRANSMISION | PERSHING - MARANGA | L.T. | L-646 | Baja | user_sgi_trnsf_edeln | 2016-12-14 | user_sgi_trnsf_edeln | 2016-12-14
6349 | DISTRIBUCION | EDELNOR | LINEA DE TRANSMISION | BARSI - MARANGA | L.T. | L-616 | Baja | user_sgi_trnsf_edeln | 2016-12-14 | user_sgi_trnsf_edeln | 2016-12-14
6351 | DISTRIBUCION | EDELNOR | LINEA DE TRANSMISION | BARSI - SANTA MARINA | L.T. | L-624 | Baja | user_sgi_trnsf_edeln | 2016-12-14 | user_sgi_trnsf_edeln | 2016-12-14
6352 | DISTRIBUCION | EDELNOR | LINEA DE TRANSMISION | SANTA MARINA - MARANGA | L.T. | L-645 | Baja | user_sgi_trnsf_edeln | 2016-12-14 | user_sgi_trnsf_edeln | 2016-12-14
6353 | DISTRIBUCION | EDELNOR | LINEA DE TRANSMISION | BARSI - PANDO | L.T. | L-661 | Baja | user_sgi_trnsf_edeln | 2016-12-14 | user_sgi_trnsf_edeln | 2016-12-14
6355 | DISTRIBUCION | EDELNOR | LINEA DE TRANSMISION | ZAPALLAL - PAMPILLA | L.T. | L-651 | Baja | user_sgi_trnsf_edeln | 2016-12-14 | user_sgi_trnsf_edeln | 2016-12-14
6357 | DISTRIBUCION | EDELNOR | LINEA DE TRANSMISION | CHAVARRÍA - CAUDIVILLA | L.T. | L-625 | Baja | user_sgi_trnsf_edeln | 2016-12-14 | user_sgi_trnsf_edeln | 2016-12-14
6201 | DISTRIBUCION | EDELNOR | LINEA DE TRANSMISION | SANTA ROSA N. - SANTA ROSA A. | L.T. | L-701 | Baja | user_sgi_trnsf_edeln | 2016-12-14 | user_sgi_trnsf_edeln | 2016-12-14
6238 | DISTRIBUCION | EDELNOR | LINEA DE TRANSMISION | SANTA ROSA N - CANTO GRANDE | L.T. | L-695 | Baja | user_sgi_trnsf_edeln | 2016-12-14 | user_sgi_trnsf_edeln | 2016-12-14
6239 | DISTRIBUCION | EDELNOR | LINEA DE TRANSMISION | SANTA ROSA N. - JICAMARCA | L.T. | L-696 | Baja | user_sgi_trnsf_edeln | 2016-12-14 | user_sgi_trnsf_edeln | 2016-12-14
6240 | DISTRIBUCION | EDELNOR | LINEA DE TRANSMISION | SANTA ROSA N. - TACNA | L.T. | L-607 | Baja | user_sgi_trnsf_edeln | 2016-12-14 | user_sgi_trnsf_edeln | 2016-12-14
8348 | DISTRIBUCION | LUZ DEL SUR | LINEA DE TRANSMISION | SAN JUAN - VILLA SALVADOR | L.T. | L-619 | Activo | dgutierrez | 2002-01-09
8349 | DISTRIBUCION | LUZ DEL SUR | LINEA DE TRANSMISION | VILLA EL SALVADOR - PRADERAS | L.T. | L-621a | Activo | dgutierrez | 2002-01-09
8350 | DISTRIBUCION | LUZ DEL SUR | LINEA DE TRANSMISION | DERIV. PUENTE - PUENTE 2 | L.T. | DERIV. 2 | Activo | dgutierrez | 2002-01-09
8352 | DISTRIBUCION | LUZ DEL SUR | LINEA DE TRANSMISION | PACHACAMAC - LURÍN | L.T. | L-622 | Activo | dgutierrez | 2002-01-09
8353 | DISTRIBUCION | LUZ DEL SUR | LINEA DE TRANSMISION | LURÍN - SAN BARTOLO | L.T. | L-624 | Activo | dgutierrez | 2002-01-09
8404 | DISTRIBUCION | LUZ DEL SUR | LINEA DE TRANSMISION | SANTA ROSA N. - DERIV. PUENTE | L.T. | L-609A | Baja | jolortegui | 2014-08-28
8405 | DISTRIBUCION | LUZ DEL SUR | LINEA DE TRANSMISION | SANTA ROSA N. - DERIV. PUENTE | L.T. | L-610A | Activo | dgutierrez | 2002-01-10
774 | DISTRIBUCION | LUZ DEL SUR | LINEA DE TRANSMISION | HUACHIPA - CAMBIO SANTA CLARA | L.T. | L-656A | Activo | pchang | 2002-07-08
777 | DISTRIBUCION | LUZ DEL SUR | LINEA DE TRANSMISION | SANTA ROSA N. - SANTA ROSA A. | L.T. | L-702 | Activo | epalpan
935 | DISTRIBUCION | LUZ DEL SUR | LINEA DE TRANSMISION | CHOSICA - SURCO | L.T. | L-647 | Activo | epalpan
936 | DISTRIBUCION | LUZ DEL SUR | LINEA DE TRANSMISION | SURCO - SAN MATEO | L.T. | L-649 | Activo | epalpan
938 | DISTRIBUCION | LUZ DEL SUR | LINEA DE TRANSMISION | SAN JUAN - PACHACÁMAC | L.T. | L-620 | Activo | epalpan
1562 | DISTRIBUCION | LUZ DEL SUR | LINEA DE TRANSMISION | SAN JUAN - VILLA MARÍA | L.T. | L-643 | Activo
1563 | DISTRIBUCION | LUZ DEL SUR | LINEA DE TRANSMISION | BALNEARIOS - LIMATAMBO | L.T. | L-629 | Activo
1747 | DISTRIBUCION | LUZ DEL SUR | LINEA DE TRANSMISION | HUACHIPA - LA PLANICIE | L.T. | L-641 | Activo | aticona | 2002-01-02
953 | DISTRIBUCION | LUZ DEL SUR | LINEA DE TRANSMISION | BALNEARIOS - NEYRA | L.T. | L-632 | Activo | epalpan
8098 | DISTRIBUCION | LUZ DEL SUR | LINEA DE TRANSMISION | HUACHIPA - SANTA CLARA | L.T. | L-656 | Activo | dgutierrez | 2001-12-14
824 | DISTRIBUCION | LUZ DEL SUR | LINEA DE TRANSMISION | DERIV. PUENTE - PUENTE 1 | L.T. | DERIV. 1 | Activo | epalpan
1721 | DISTRIBUCION | LUZ DEL SUR | LINEA DE TRANSMISION | VILLA EL SALVADOR - SAN BARTOLO | L.T. | L-621b | Activo | root | 2001-12-05
1723 | DISTRIBUCION | LUZ DEL SUR | LINEA DE TRANSMISION | LIMATAMBO - SAN ISIDRO | L.T. | L-634 | Activo | root | 2001-12-05
1564 | DISTRIBUCION | LUZ DEL SUR | LINEA DE TRANSMISION | BALNEARIOS - LIMATAMBO | L.T. | L-630 | Activo
1565 | DISTRIBUCION | LUZ DEL SUR | LINEA DE TRANSMISION | BALNEARIOS - NEYRA | L.T. | L-631 | Activo
1531 | DISTRIBUCION | LUZ DEL SUR | LINEA DE TRANSMISION | HUACHIPA - LA PLANICIE | L.T. | L-642 | Activo | aticona | 2002-01-02
1532 | DISTRIBUCION | LUZ DEL SUR | LINEA DE TRANSMISION | BALNEARIOS - BARRANCO | L.T. | L-637 | Activo
1534 | DISTRIBUCION | LUZ DEL SUR | LINEA DE TRANSMISION | BALNEARIOS - BARRANCO | L.T. | L-638 | Activo
1546 | DISTRIBUCION | LUZ DEL SUR | LINEA DE TRANSMISION | LIMATAMBO - SAN ISIDRO | L.T. | L-633 | Activo
1132 | DISTRIBUCION | LUZ DEL SUR | LINEA DE TRANSMISION | SAN JUAN - ATOCONGO | L.T. | L-645 | Activo | epalpan
1790 | DISTRIBUCION | LUZ DEL SUR | LINEA DE TRANSMISION | SALAMANCA - MOYOPAMPA | L.T. | L-605 | Activo | vsanchez | 2002-02-26
1334 | DISTRIBUCION | LUZ DEL SUR | LINEA DE TRANSMISION | SAN JUAN - VILLA MARÍA | L.T. | L-644 | Activo | epalpan
1665 | DISTRIBUCION | LUZ DEL SUR | LINEA DE TRANSMISION | SAN JUAN - ATOCONGO | L.T. | L-646 | Activo | aticona | 2001-10-31
1673 | DISTRIBUCION | LUZ DEL SUR | LINEA DE TRANSMISION | SAN JUAN - CHORRILLOS | L.T. | L-677 | Activo | aticona | 2001-10-31
1674 | DISTRIBUCION | LUZ DEL SUR | LINEA DE TRANSMISION | SAN JUAN - CHORRILLOS | L.T. | L-678 | Activo | aticona | 2001-10-31
1926 | DISTRIBUCION | LUZ DEL SUR | LINEA DE TRANSMISION | BALNEARIOS - MONTERRICO | L.T. | L-611 | Activo | vsanchez | 2002-05-22
696 | DISTRIBUCION | LUZ DEL SUR | LINEA DE TRANSMISION | BALNEARIOS - SALAMANCA | L.T. | L-663 | Baja | yjacome | 2014-06-18
13557 | DISTRIBUCION | LUZ DEL SUR | LINEA DE TRANSMISION | BALNEARIOS - LIMATAMBO | L.T. | L-663 | Activo | jizquierdo | 2013-03-07
1233 | TRANSMISION | RED DE ENERGIA DEL PERU | LINEA DE TRANSMISION | TINTAYA - COMBAPATA | L.T. | L-1005/2 | Baja | epalpan |  | jolortegui | 2016-12-20
1234 | TRANSMISION | RED DE ENERGIA DEL PERU | LINEA DE TRANSMISION | COMBAPATA - QUENCORO | L.T. | L-1005/1 | Baja | epalpan |  | jolortegui | 2016-12-20
4211 | GENERACION | SN POWER | LINEA DE TRANSMISION | PARAGSHA I - D.MILPO | L.T. | L-524 A | Baja | user_sgi_9 | 2014-10-14
4212 | GENERACION | SN POWER | LINEA DE TRANSMISION | DERIV. MILPO - HUICRA | L.T. | L-524 B | Baja | user_sgi_9 | 2014-10-14
4213 | GENERACION | SN POWER | LINEA DE TRANSMISION | HUICRA - GOYLLAR | L.T. | L-524 C | Baja | user_sgi_9 | 2014-10-14
4214 | GENERACION | SN POWER | LINEA DE TRANSMISION | CARHUAMAYO - JUNÍN | L.T. | L-501 B | Baja | user_sgi_9 | 2014-10-14
4216 | GENERACION | SN POWER | LINEA DE TRANSMISION | OROYA NUEVA - PACHACAYO | L.T. | L-601A | Baja | user_sgi_9 | 2014-10-14
4217 | GENERACION | SN POWER | LINEA DE TRANSMISION | PACHACAYO - YAURICOCHA | L.T. | L-601B | Baja | user_sgi_9 | 2014-10-14
4221 | GENERACION | SN POWER | LINEA DE TRANSMISION | BELLAVISTA - VISTA ALEGRE | L.T. | L-517 B | Baja | user_sgi_9 | 2014-10-14
4234 | GENERACION | SN POWER | LINEA DE TRANSMISION | NUEVA DERIV. MILPO - DERIV. MILPO | L.T. | L-524 D | Baja | user_sgi_9 | 2014-10-14
4235 | GENERACION | SN POWER | LINEA DE TRANSMISION | DUVAZ - MOROCOCHA | L.T. | L-528 C | Baja | user_sgi_9 | 2014-10-14
4236 | GENERACION | SN POWER | LINEA DE TRANSMISION | ALPAMINA - DUVAZ | L.T. | L-528 B | Baja | user_sgi_9 | 2014-10-14
4200 | GENERACION | SN POWER | LINEA DE TRANSMISION | MALPASO - TORRE 2 | L.T. | L-504 A | Baja | user_sgi_9 | 2014-10-14
4201 | GENERACION | SN POWER | LINEA DE TRANSMISION | PACHACHACA - CURIPATA | L.T. | L-525 B | Baja | user_sgi_9 | 2014-10-14
4206 | GENERACION | SN POWER | LINEA DE TRANSMISION | ANTUQUITO - ROSAURA | L.T. | L-535 B | Baja | user_sgi_9 | 2014-10-14
4209 | GENERACION | SN POWER | LINEA DE TRANSMISION | CASAPALCA NORTE - ANTUQUITO | L.T. | L-535 A | Baja | user_sgi_9 | 2014-10-14
4339 | GENERACION | SN POWER | LINEA DE TRANSMISION | TORRE 2 - OROYA | L.T. | L-503 B | Baja | user_sgi_9 | 2014-10-14
4111 | GENERACION | SN POWER | LINEA DE TRANSMISION | SHELBY - BUENA VISTA | L.T. | L-517 A | Baja | user_sgi_9 | 2014-10-14
4128 | GENERACION | SN POWER | LINEA DE TRANSMISION | TORRE 2 - OROYA NUEVA | L.T. | L-504 B | Baja | user_sgi_9 | 2014-10-14
4137 | GENERACION | SN POWER | LINEA DE TRANSMISION | MOROCOCHA - CASAPALCA N. | L.T. | L-532 A | Baja | user_sgi_9 | 2014-10-14
4138 | GENERACION | SN POWER | LINEA DE TRANSMISION | TICLIO - CASAPALCA N. | L.T. | L-533 B | Baja | user_sgi_9 | 2014-10-14
4140 | GENERACION | SN POWER | LINEA DE TRANSMISION | OROYA NUEVA - CURIPATA | L.T. | L-525A | Baja | user_sgi_9 | 2014-10-14
4051 | GENERACION | SN POWER | LINEA DE TRANSMISION | SAN CRISTÓBAL - ANDAYCHAGUA ELC | L.T. | L-527 E | Baja | user_sgi_9 | 2014-10-14
4056 | GENERACION | SN POWER | LINEA DE TRANSMISION | YUNCÁN - YAUPI | L.T. | L-701 A | Baja | user_sgi_9 | 2014-10-14
4058 | GENERACION | SN POWER | LINEA DE TRANSMISION | MOROCOCHA - TICLIO | L.T. | L-533 A | Baja | user_sgi_9 | 2014-10-14
4064 | GENERACION | SN POWER | LINEA DE TRANSMISION | CASAPALCA NORTE - CARLOS FRANCISCO | L.T. | L-532 B | Baja | user_sgi_9 | 2014-10-14
4082 | GENERACION | SN POWER | LINEA DE TRANSMISION | CARAH. CONCENTRADORA - CARAH. MINA | L.T. | L-527 B | Baja | user_sgi_9 | 2014-10-14
4086 | GENERACION | SN POWER | LINEA DE TRANSMISION | SAN ANTONIO - SAN CRISTÓBAL | L.T. | L-527 D | Baja | user_sgi_9 | 2014-10-14
4087 | GENERACION | SN POWER | LINEA DE TRANSMISION | CARAH. MINA - SAN ANTONIO | L.T. | L-527 C | Baja | user_sgi_9 | 2014-10-14
4095 | GENERACION | SN POWER | LINEA DE TRANSMISION | PLANTA DE ZINC - COTRELL | L.T. | L-512 | Baja | user_sgi_9 | 2014-10-14
4097 | GENERACION | SN POWER | LINEA DE TRANSMISION | PACHACHACA - ALPAMINA | L.T. | L-528A | Baja | user_sgi_9 | 2014-10-14
4110 | GENERACION | SN POWER | LINEA DE TRANSMISION | MAHR TÚNEL - CARAH. CONCENTRADORA | L.T. | L-527 A | Baja | user_sgi_9 | 2014-10-14
4361 | GENERACION | SN POWER | LINEA DE TRANSMISION | ROSAURA - BELLAVISTA | L.T. | L-535 C | Baja | user_sgi_9 | 2014-10-14
4207 | GENERACION | SN POWER | LINEA DE TRANSMISION | BELLAVISTA - SAN MATEO | L.T. | L-535 D | Baja | user_sgi_9 | 2014-10-14
5620 | GENERACION | EMPRESA DE GENERACIÓN ELÉCTRICA CHEVES S.A. | LINEA DE TRANSMISION | BELLAVISTA - VISTA ALEGRE | L.T. | L-517 B | Baja | user_sgi_trnsf_chev | 2016-09-01 | user_sgi_trnsf_chev | 2016-09-01
5633 | GENERACION | EMPRESA DE GENERACIÓN ELÉCTRICA CHEVES S.A. | LINEA DE TRANSMISION | NUEVA DERIV. MILPO - DERIV. MILPO | L.T. | L-524 D | Baja | user_sgi_trnsf_chev | 2016-09-01 | user_sgi_trnsf_chev | 2016-09-01
5634 | GENERACION | EMPRESA DE GENERACIÓN ELÉCTRICA CHEVES S.A. | LINEA DE TRANSMISION | DUVAZ - MOROCOCHA | L.T. | L-528 C | Baja | user_sgi_trnsf_chev | 2016-09-01 | user_sgi_trnsf_chev | 2016-09-01
5635 | GENERACION | EMPRESA DE GENERACIÓN ELÉCTRICA CHEVES S.A. | LINEA DE TRANSMISION | ALPAMINA - DUVAZ | L.T. | L-528 B | Baja | user_sgi_trnsf_chev | 2016-09-01 | user_sgi_trnsf_chev | 2016-09-01
5611 | GENERACION | EMPRESA DE GENERACIÓN ELÉCTRICA CHEVES S.A. | LINEA DE TRANSMISION | PARAGSHA I - D.MILPO | L.T. | L-524 A | Baja | user_sgi_trnsf_chev | 2016-09-01 | user_sgi_trnsf_chev | 2016-09-01
5612 | GENERACION | EMPRESA DE GENERACIÓN ELÉCTRICA CHEVES S.A. | LINEA DE TRANSMISION | DERIV. MILPO - HUICRA | L.T. | L-524 B | Baja | user_sgi_trnsf_chev | 2016-09-01 | user_sgi_trnsf_chev | 2016-09-01
5613 | GENERACION | EMPRESA DE GENERACIÓN ELÉCTRICA CHEVES S.A. | LINEA DE TRANSMISION | HUICRA - GOYLLAR | L.T. | L-524 C | Baja | user_sgi_trnsf_chev | 2016-09-01 | user_sgi_trnsf_chev | 2016-09-01
5614 | GENERACION | EMPRESA DE GENERACIÓN ELÉCTRICA CHEVES S.A. | LINEA DE TRANSMISION | CARHUAMAYO - JUNÍN | L.T. | L-501 B | Baja | user_sgi_trnsf_chev | 2016-09-01 | user_sgi_trnsf_chev | 2016-09-01
5616 | GENERACION | EMPRESA DE GENERACIÓN ELÉCTRICA CHEVES S.A. | LINEA DE TRANSMISION | PACHACAYO - YAURICOCHA | L.T. | L-601B | Baja | user_sgi_trnsf_chev | 2016-09-01 | user_sgi_trnsf_chev | 2016-09-01
5504 | GENERACION | EMPRESA DE GENERACIÓN ELÉCTRICA CHEVES S.A. | LINEA DE TRANSMISION | SAN CRISTÓBAL - ANDAYCHAGUA ELC | L.T. | L-527 E | Baja | user_sgi_trnsf_chev | 2016-09-01 | user_sgi_trnsf_chev | 2016-09-01
5738 | GENERACION | EMPRESA DE GENERACIÓN ELÉCTRICA CHEVES S.A. | LINEA DE TRANSMISION | TORRE 2 - OROYA | L.T. | L-503 B | Baja | user_sgi_trnsf_chev | 2016-09-01 | user_sgi_trnsf_chev | 2016-09-01
5760 | GENERACION | EMPRESA DE GENERACIÓN ELÉCTRICA CHEVES S.A. | LINEA DE TRANSMISION | ROSAURA - BELLAVISTA | L.T. | L-535 C | Baja | user_sgi_trnsf_chev | 2016-09-01 | user_sgi_trnsf_chev | 2016-09-01
5509 | GENERACION | EMPRESA DE GENERACIÓN ELÉCTRICA CHEVES S.A. | LINEA DE TRANSMISION | YUNCÁN - YAUPI | L.T. | L-701 A | Baja | user_sgi_trnsf_chev | 2016-09-01 | user_sgi_trnsf_chev | 2016-09-01
5511 | GENERACION | EMPRESA DE GENERACIÓN ELÉCTRICA CHEVES S.A. | LINEA DE TRANSMISION | MOROCOCHA - TICLIO | L.T. | L-533 A | Baja | user_sgi_trnsf_chev | 2016-09-01 | user_sgi_trnsf_chev | 2016-09-01
5517 | GENERACION | EMPRESA DE GENERACIÓN ELÉCTRICA CHEVES S.A. | LINEA DE TRANSMISION | CASAPALCA NORTE - CARLOS FRANCISCO | L.T. | L-532 B | Baja | user_sgi_trnsf_chev | 2016-09-01 | user_sgi_trnsf_chev | 2016-09-01
5532 | GENERACION | EMPRESA DE GENERACIÓN ELÉCTRICA CHEVES S.A. | LINEA DE TRANSMISION | CARAH. CONCENTRADORA - CARAH. MINA | L.T. | L-527 B | Baja | user_sgi_trnsf_chev | 2016-09-01 | user_sgi_trnsf_chev | 2016-09-01
5536 | GENERACION | EMPRESA DE GENERACIÓN ELÉCTRICA CHEVES S.A. | LINEA DE TRANSMISION | SAN ANTONIO - SAN CRISTÓBAL | L.T. | L-527 D | Baja | user_sgi_trnsf_chev | 2016-09-01 | user_sgi_trnsf_chev | 2016-09-01
5537 | GENERACION | EMPRESA DE GENERACIÓN ELÉCTRICA CHEVES S.A. | LINEA DE TRANSMISION | CARAH. MINA - SAN ANTONIO | L.T. | L-527 C | Baja | user_sgi_trnsf_chev | 2016-09-01 | user_sgi_trnsf_chev | 2016-09-01
5545 | GENERACION | EMPRESA DE GENERACIÓN ELÉCTRICA CHEVES S.A. | LINEA DE TRANSMISION | PLANTA DE ZINC - COTRELL | L.T. | L-512 | Baja | user_sgi_trnsf_chev | 2016-09-01 | user_sgi_trnsf_chev | 2016-09-01
5547 | GENERACION | EMPRESA DE GENERACIÓN ELÉCTRICA CHEVES S.A. | LINEA DE TRANSMISION | PACHACHACA - ALPAMINA | L.T. | L-528A | Baja | user_sgi_trnsf_chev | 2016-09-01 | user_sgi_trnsf_chev | 2016-09-01
5554 | GENERACION | EMPRESA DE GENERACIÓN ELÉCTRICA CHEVES S.A. | LINEA DE TRANSMISION | COBRIZA I - COBRIZA II | L.T. | L-6602 | Baja | user_sgi_trnsf_chev | 2016-09-01 | user_sgi_trnsf_chev | 2016-09-01
5559 | GENERACION | EMPRESA DE GENERACIÓN ELÉCTRICA CHEVES S.A. | LINEA DE TRANSMISION | MAHR TÚNEL - CARAH. CONCENTRADORA | L.T. | L-527 A | Baja | user_sgi_trnsf_chev | 2016-09-01 | user_sgi_trnsf_chev | 2016-09-01
5577 | GENERACION | EMPRESA DE GENERACIÓN ELÉCTRICA CHEVES S.A. | LINEA DE TRANSMISION | TORRE 2 - OROYA NUEVA | L.T. | L-504 B | Baja | user_sgi_trnsf_chev | 2016-09-01 | user_sgi_trnsf_chev | 2016-09-01
5584 | GENERACION | EMPRESA DE GENERACIÓN ELÉCTRICA CHEVES S.A. | LINEA DE TRANSMISION | MOROCOCHA - CASAPALCA N. | L.T. | L-532 A | Baja | user_sgi_trnsf_chev | 2016-09-01 | user_sgi_trnsf_chev | 2016-09-01
5585 | GENERACION | EMPRESA DE GENERACIÓN ELÉCTRICA CHEVES S.A. | LINEA DE TRANSMISION | TICLIO - CASAPALCA N. | L.T. | L-533 B | Baja | user_sgi_trnsf_chev | 2016-09-01 | user_sgi_trnsf_chev | 2016-09-01
5587 | GENERACION | EMPRESA DE GENERACIÓN ELÉCTRICA CHEVES S.A. | LINEA DE TRANSMISION | OROYA NUEVA - CURIPATA | L.T. | L-525A | Baja | user_sgi_trnsf_chev | 2016-09-01 | user_sgi_trnsf_chev | 2016-09-01
5589 | GENERACION | EMPRESA DE GENERACIÓN ELÉCTRICA CHEVES S.A. | LINEA DE TRANSMISION | VISTA ALEGRE - EXCELSIOR | L.T. | L-6517 | Baja | user_sgi_trnsf_chev | 2016-09-01 | user_sgi_trnsf_chev | 2016-09-01
5604 | GENERACION | EMPRESA DE GENERACIÓN ELÉCTRICA CHEVES S.A. | LINEA DE TRANSMISION | MALPASO - TORRE 2 | L.T. | L-504 A | Baja | user_sgi_trnsf_chev | 2016-09-01 | user_sgi_trnsf_chev | 2016-09-01
5605 | GENERACION | EMPRESA DE GENERACIÓN ELÉCTRICA CHEVES S.A. | LINEA DE TRANSMISION | PACHACHACA - CURIPATA | L.T. | L-525 B | Baja | user_sgi_trnsf_chev | 2016-09-01 | user_sgi_trnsf_chev | 2016-09-01
5606 | GENERACION | EMPRESA DE GENERACIÓN ELÉCTRICA CHEVES S.A. | LINEA DE TRANSMISION | ANTUQUITO - ROSAURA | L.T. | L-535 B | Baja | user_sgi_trnsf_chev | 2016-09-01 | user_sgi_trnsf_chev | 2016-09-01
5607 | GENERACION | EMPRESA DE GENERACIÓN ELÉCTRICA CHEVES S.A. | LINEA DE TRANSMISION | BELLAVISTA - SAN MATEO | L.T. | L-535 D | Baja | user_sgi_trnsf_chev | 2016-09-01 | user_sgi_trnsf_chev | 2016-09-01
5609 | GENERACION | EMPRESA DE GENERACIÓN ELÉCTRICA CHEVES S.A. | LINEA DE TRANSMISION | CASAPALCA NORTE - ANTUQUITO | L.T. | L-535 A | Baja | user_sgi_trnsf_chev | 2016-09-01 | user_sgi_trnsf_chev | 2016-09-01
5503 | GENERACION | EMPRESA DE GENERACIÓN ELÉCTRICA CHEVES S.A. | LINEA DE TRANSMISION | MALPASO - TORRE 2 | LT | L-503 A | Baja | user_sgi_trnsf_chev | 2016-09-01 | user_sgi_trnsf_chev | 2016-09-01
713 | GENERACION | STATKRAFT | LINEA DE TRANSMISION | MALPASO - TORRE 2 | LT | L-503 A | Activo | user_sgi_trnsf_chev | 2016-09-01
5156 | GENERACION | STATKRAFT | LINEA DE TRANSMISION | MALPASO - TORRE 2 | LT | L-503 A | Baja | user_sgi_trnsf_stat | 2016-08-24 | user_sgi_trnsf_stat | 2016-08-24
4050 | GENERACION | SN POWER | LINEA DE TRANSMISION | MALPASO - TORRE 2 | LT | L-503 A | Baja | user_sgi_9 | 2014-10-14
5615 | GENERACION | EMPRESA DE GENERACIÓN ELÉCTRICA CHEVES S.A. | LINEA DE TRANSMISION | JUNÍN - MALPASO | LT. | L-501A | Baja | user_sgi_trnsf_chev | 2016-09-01 | user_sgi_trnsf_chev | 2016-09-01
8370 | GENERACION | STATKRAFT | LINEA DE TRANSMISION | JUNÍN - MALPASO | LT. | L-501A | Activo | user_sgi_trnsf_chev | 2016-09-01
5221 | GENERACION | STATKRAFT | LINEA DE TRANSMISION | JUNÍN - MALPASO | LT. | L-501A | Baja | user_sgi_trnsf_stat | 2016-08-24 | user_sgi_trnsf_stat | 2016-08-24
4215 | GENERACION | SN POWER | LINEA DE TRANSMISION | JUNÍN - MALPASO | LT. | L-501A | Baja | user_sgi_9 | 2014-10-14
12723 | GENERACION | KALLPA GENERACION | LINEA DE TRANSMISION | CHILCA - LAS FLORES | L.T. L-2111 | L-2111 | Activo | do_update | 2014-04-01
5697 | GENERACION | EMPRESA DE GENERACIÓN ELÉCTRICA CHEVES S.A. | RELE | OROYA | L.T. L-503 | SEOROYA_4 | Baja | user_sgi_trnsf_chev | 2016-09-01 | user_sgi_trnsf_chev | 2016-09-01
5302 | GENERACION | STATKRAFT | RELE | OROYA | L.T. L-503 | SEOROYA_3 | Baja | user_sgi_trnsf_stat | 2016-08-24 | user_sgi_trnsf_stat | 2016-08-24
5303 | GENERACION | STATKRAFT | RELE | OROYA | L.T. L-503 | SEOROYA_4 | Baja | user_sgi_trnsf_stat | 2016-08-24 | user_sgi_trnsf_stat | 2016-08-24
8923 | GENERACION | STATKRAFT | RELE | OROYA | L.T. L-503 | SEOROYA_3 | Activo | user_sgi_trnsf_chev | 2016-09-01
8924 | GENERACION | STATKRAFT | RELE | OROYA | L.T. L-503 | SEOROYA_4 | Activo | user_sgi_trnsf_chev | 2016-09-01
4297 | GENERACION | SN POWER | RELE | OROYA | L.T. L-503 | SEOROYA_3 | Baja | user_sgi_9 | 2014-10-14
4298 | GENERACION | SN POWER | RELE | OROYA | L.T. L-503 | SEOROYA_4 | Baja | user_sgi_9 | 2014-10-14
5696 | GENERACION | EMPRESA DE GENERACIÓN ELÉCTRICA CHEVES S.A. | RELE | OROYA | L.T. L-503 | SEOROYA_3 | Baja | user_sgi_trnsf_chev | 2016-09-01 | user_sgi_trnsf_chev | 2016-09-01
5683 | GENERACION | EMPRESA DE GENERACIÓN ELÉCTRICA CHEVES S.A. | RELE | OROYA NUEVA | L.T. L-504 | SEONUEVA_34 | Baja | user_sgi_trnsf_chev | 2016-09-01 | user_sgi_trnsf_chev | 2016-09-01
5284 | GENERACION | STATKRAFT | RELE | OROYA NUEVA | L.T. L-504 | SEONUEVA_33 | Baja | user_sgi_trnsf_stat | 2016-08-24 | user_sgi_trnsf_stat | 2016-08-24
5285 | GENERACION | STATKRAFT | RELE | OROYA NUEVA | L.T. L-504 | SEONUEVA_34 | Baja | user_sgi_trnsf_stat | 2016-08-24 | user_sgi_trnsf_stat | 2016-08-24
8908 | GENERACION | STATKRAFT | RELE | OROYA NUEVA | L.T. L-504 | SEONUEVA_33 | Activo | user_sgi_trnsf_chev | 2016-09-01
8909 | GENERACION | STATKRAFT | RELE | OROYA NUEVA | L.T. L-504 | SEONUEVA_34 | Activo | user_sgi_trnsf_chev | 2016-09-01
4283 | GENERACION | SN POWER | RELE | OROYA NUEVA | L.T. L-504 | SEONUEVA_33 | Baja | user_sgi_9 | 2014-10-14
4284 | GENERACION | SN POWER | RELE | OROYA NUEVA | L.T. L-504 | SEONUEVA_34 | Baja | user_sgi_9 | 2014-10-14
5682 | GENERACION | EMPRESA DE GENERACIÓN ELÉCTRICA CHEVES S.A. | RELE | OROYA NUEVA | L.T. L-504 | SEONUEVA_33 | Baja | user_sgi_trnsf_chev | 2016-09-01 | user_sgi_trnsf_chev | 2016-09-01
5695 | GENERACION | EMPRESA DE GENERACIÓN ELÉCTRICA CHEVES S.A. | RELE | OROYA | L.T. L-509 | SEOROYA_2 | Baja | user_sgi_trnsf_chev | 2016-09-01 | user_sgi_trnsf_chev | 2016-09-01
5300 | GENERACION | STATKRAFT | RELE | OROYA | L.T. L-509 | SEOROYA_1 | Baja | user_sgi_trnsf_stat | 2016-08-24 | user_sgi_trnsf_stat | 2016-08-24
5301 | GENERACION | STATKRAFT | RELE | OROYA | L.T. L-509 | SEOROYA_2 | Baja | user_sgi_trnsf_stat | 2016-08-24 | user_sgi_trnsf_stat | 2016-08-24
8922 | GENERACION | STATKRAFT | RELE | OROYA | L.T. L-509 | SEOROYA_2 | Activo | user_sgi_trnsf_chev | 2016-09-01
8921 | GENERACION | STATKRAFT | RELE | OROYA | L.T. L-509 | SEOROYA_1 | Activo | user_sgi_trnsf_chev | 2016-09-01
4295 | GENERACION | SN POWER | RELE | OROYA | L.T. L-509 | SEOROYA_1 | Baja | user_sgi_9 | 2014-10-14
4296 | GENERACION | SN POWER | RELE | OROYA | L.T. L-509 | SEOROYA_2 | Baja | user_sgi_9 | 2014-10-14
5694 | GENERACION | EMPRESA DE GENERACIÓN ELÉCTRICA CHEVES S.A. | RELE | OROYA | L.T. L-509 | SEOROYA_1 | Baja | user_sgi_trnsf_chev | 2016-09-01 | user_sgi_trnsf_chev | 2016-09-01
5669 | GENERACION | EMPRESA DE GENERACIÓN ELÉCTRICA CHEVES S.A. | RELE | OROYA NUEVA | L.T. L-513 | SEONUEVA_19 | Baja | user_sgi_trnsf_chev | 2016-09-01 | user_sgi_trnsf_chev | 2016-09-01
5271 | GENERACION | STATKRAFT | RELE | OROYA NUEVA | L.T. L-513 | SEONUEVA_19 | Baja | user_sgi_trnsf_stat | 2016-08-24 | user_sgi_trnsf_stat | 2016-08-24
5269 | GENERACION | STATKRAFT | RELE | OROYA NUEVA | L.T. L-513 | SEONUEVA_18 | Baja | user_sgi_trnsf_stat | 2016-08-24 | user_sgi_trnsf_stat | 2016-08-24
8893 | GENERACION | STATKRAFT | RELE | OROYA NUEVA | L.T. L-513 | SEONUEVA_18 | Activo | user_sgi_trnsf_chev | 2016-09-01
8895 | GENERACION | STATKRAFT | RELE | OROYA NUEVA | L.T. L-513 | SEONUEVA_19 | Activo | user_sgi_trnsf_chev | 2016-09-01
4268 | GENERACION | SN POWER | RELE | OROYA NUEVA | L.T. L-513 | SEONUEVA_18 | Baja | user_sgi_9 | 2014-10-14
4270 | GENERACION | SN POWER | RELE | OROYA NUEVA | L.T. L-513 | SEONUEVA_19 | Baja | user_sgi_9 | 2014-10-14
5667 | GENERACION | EMPRESA DE GENERACIÓN ELÉCTRICA CHEVES S.A. | RELE | OROYA NUEVA | L.T. L-513 | SEONUEVA_18 | Baja | user_sgi_trnsf_chev | 2016-09-01 | user_sgi_trnsf_chev | 2016-09-01
5656 | GENERACION | EMPRESA DE GENERACIÓN ELÉCTRICA CHEVES S.A. | RELE | OROYA NUEVA | L.T. L-525 | SEONUEVA_7 | Baja | user_sgi_trnsf_chev | 2016-09-01 | user_sgi_trnsf_chev | 2016-09-01
5257 | GENERACION | STATKRAFT | RELE | OROYA NUEVA | L.T. L-525 | SEONUEVA_6 | Baja | user_sgi_trnsf_stat | 2016-08-24 | user_sgi_trnsf_stat | 2016-08-24
5258 | GENERACION | STATKRAFT | RELE | OROYA NUEVA | L.T. L-525 | SEONUEVA_7 | Baja | user_sgi_trnsf_stat | 2016-08-24 | user_sgi_trnsf_stat | 2016-08-24
8881 | GENERACION | STATKRAFT | RELE | OROYA NUEVA | L.T. L-525 | SEONUEVA_6 | Activo | user_sgi_trnsf_chev | 2016-09-01
8882 | GENERACION | STATKRAFT | RELE | OROYA NUEVA | L.T. L-525 | SEONUEVA_7 | Activo | user_sgi_trnsf_chev | 2016-09-01
4256 | GENERACION | SN POWER | RELE | OROYA NUEVA | L.T. L-525 | SEONUEVA_6 | Baja | user_sgi_9 | 2014-10-14
4257 | GENERACION | SN POWER | RELE | OROYA NUEVA | L.T. L-525 | SEONUEVA_7 | Baja | user_sgi_9 | 2014-10-14
5655 | GENERACION | EMPRESA DE GENERACIÓN ELÉCTRICA CHEVES S.A. | RELE | OROYA NUEVA | L.T. L-525 | SEONUEVA_6 | Baja | user_sgi_trnsf_chev | 2016-09-01 | user_sgi_trnsf_chev | 2016-09-01
5668 | GENERACION | EMPRESA DE GENERACIÓN ELÉCTRICA CHEVES S.A. | RELE | OROYA NUEVA | L.T. L-538 | SEONUEVA_20 | Baja | user_sgi_trnsf_chev | 2016-09-01 | user_sgi_trnsf_chev | 2016-09-01
5270 | GENERACION | STATKRAFT | RELE | OROYA NUEVA | L.T. L-538 | SEONUEVA_20 | Baja | user_sgi_trnsf_stat | 2016-08-24 | user_sgi_trnsf_stat | 2016-08-24
8892 | GENERACION | STATKRAFT | RELE | OROYA NUEVA | L.T. L-538 | SEONUEVA_17 | Activo | user_sgi_trnsf_chev | 2016-09-01
5266 | GENERACION | STATKRAFT | RELE | OROYA NUEVA | L.T. L-538 | SEONUEVA_15 | Baja | user_sgi_trnsf_stat | 2016-08-24 | user_sgi_trnsf_stat | 2016-08-24
5268 | GENERACION | STATKRAFT | RELE | OROYA NUEVA | L.T. L-538 | SEONUEVA_17 | Baja | user_sgi_trnsf_stat | 2016-08-24 | user_sgi_trnsf_stat | 2016-08-24
8890 | GENERACION | STATKRAFT | RELE | OROYA NUEVA | L.T. L-538 | SEONUEVA_15 | Activo | user_sgi_trnsf_chev | 2016-09-01
8894 | GENERACION | STATKRAFT | RELE | OROYA NUEVA | L.T. L-538 | SEONUEVA_20 | Activo | user_sgi_trnsf_chev | 2016-09-01
4265 | GENERACION | SN POWER | RELE | OROYA NUEVA | L.T. L-538 | SEONUEVA_15 | Baja | user_sgi_9 | 2014-10-14
4267 | GENERACION | SN POWER | RELE | OROYA NUEVA | L.T. L-538 | SEONUEVA_17 | Baja | user_sgi_9 | 2014-10-14
4269 | GENERACION | SN POWER | RELE | OROYA NUEVA | L.T. L-538 | SEONUEVA_20 | Baja | user_sgi_9 | 2014-10-14
5664 | GENERACION | EMPRESA DE GENERACIÓN ELÉCTRICA CHEVES S.A. | RELE | OROYA NUEVA | L.T. L-538 | SEONUEVA_15 | Baja | user_sgi_trnsf_chev | 2016-09-01 | user_sgi_trnsf_chev | 2016-09-01
5666 | GENERACION | EMPRESA DE GENERACIÓN ELÉCTRICA CHEVES S.A. | RELE | OROYA NUEVA | L.T. L-538 | SEONUEVA_17 | Baja | user_sgi_trnsf_chev | 2016-09-01 | user_sgi_trnsf_chev | 2016-09-01
5653 | GENERACION | EMPRESA DE GENERACIÓN ELÉCTRICA CHEVES S.A. | RELE | OROYA NUEVA | L.T. L-601 | SEONUEVA_4 | Baja | user_sgi_trnsf_chev | 2016-09-01 | user_sgi_trnsf_chev | 2016-09-01
5255 | GENERACION | STATKRAFT | RELE | OROYA NUEVA | L.T. L-601 | SEONUEVA_4 | Baja | user_sgi_trnsf_stat | 2016-08-24 | user_sgi_trnsf_stat | 2016-08-24
8879 | GENERACION | STATKRAFT | RELE | OROYA NUEVA | L.T. L-601 | SEONUEVA_4 | Activo | user_sgi_trnsf_chev | 2016-09-01
4254 | GENERACION | SN POWER | RELE | OROYA NUEVA | L.T. L-601 | SEONUEVA_4 | Baja | user_sgi_9 | 2014-10-14
5679 | GENERACION | EMPRESA DE GENERACIÓN ELÉCTRICA CHEVES S.A. | RELE | OROYA NUEVA | L.T. L-702 | SEONUEVA_30 | Baja | user_sgi_trnsf_chev | 2016-09-01 | user_sgi_trnsf_chev | 2016-09-01
5279 | GENERACION | STATKRAFT | RELE | OROYA NUEVA | L.T. L-702 | SEONUEVA_28 | Baja | user_sgi_trnsf_stat | 2016-08-24 | user_sgi_trnsf_stat | 2016-08-24
5280 | GENERACION | STATKRAFT | RELE | OROYA NUEVA | L.T. L-702 | SEONUEVA_29 | Baja | user_sgi_trnsf_stat | 2016-08-24 | user_sgi_trnsf_stat | 2016-08-24
5281 | GENERACION | STATKRAFT | RELE | OROYA NUEVA | L.T. L-702 | SEONUEVA_30 | Baja | user_sgi_trnsf_stat | 2016-08-24 | user_sgi_trnsf_stat | 2016-08-24
8903 | GENERACION | STATKRAFT | RELE | OROYA NUEVA | L.T. L-702 | SEONUEVA_28 | Activo | user_sgi_trnsf_chev | 2016-09-01
8904 | GENERACION | STATKRAFT | RELE | OROYA NUEVA | L.T. L-702 | SEONUEVA_29 | Activo | user_sgi_trnsf_chev | 2016-09-01
8905 | GENERACION | STATKRAFT | RELE | OROYA NUEVA | L.T. L-702 | SEONUEVA_30 | Activo | user_sgi_trnsf_chev | 2016-09-01
4278 | GENERACION | SN POWER | RELE | OROYA NUEVA | L.T. L-702 | SEONUEVA_28 | Baja | user_sgi_9 | 2014-10-14
4279 | GENERACION | SN POWER | RELE | OROYA NUEVA | L.T. L-702 | SEONUEVA_29 | Baja | user_sgi_9 | 2014-10-14
4280 | GENERACION | SN POWER | RELE | OROYA NUEVA | L.T. L-702 | SEONUEVA_30 | Baja | user_sgi_9 | 2014-10-14
5677 | GENERACION | EMPRESA DE GENERACIÓN ELÉCTRICA CHEVES S.A. | RELE | OROYA NUEVA | L.T. L-702 | SEONUEVA_28 | Baja | user_sgi_trnsf_chev | 2016-09-01 | user_sgi_trnsf_chev | 2016-09-01
5678 | GENERACION | EMPRESA DE GENERACIÓN ELÉCTRICA CHEVES S.A. | RELE | OROYA NUEVA | L.T. L-702 | SEONUEVA_29 | Baja | user_sgi_trnsf_chev | 2016-09-01 | user_sgi_trnsf_chev | 2016-09-01
13429 | DISTRIBUCION | HIDRANDINA | LINEA DE TRANSMISION | TRUJILLO NORTE - TN9 | L.T. TN9 | LT-TN9 | Activo | lvasquez | 2012-08-16
11093 | DISTRIBUCION | ELECTRO SUR ESTE | LINEA DE TRANSMISION | QUENCORO - AEROPUERTO | L.T. 0130 | L-0130 | Activo | pchang | 2004-10-28
11092 | DISTRIBUCION | ELECTRO SUR ESTE | LINEA DE TRANSMISION | QUENCORO - PARURO | L.T. 0131 | L-0131 | Activo | pchang | 2004-10-28
1229 | DISTRIBUCION | ELECTRO SUR ESTE | LINEA DE TRANSMISION | QUENCORO - SAN JERÓNIMO | L.T. 0132 | L-0132 | Activo | epalpan
11091 | DISTRIBUCION | ELECTRO SUR ESTE | LINEA DE TRANSMISION | QUENCORO - SAN SEBASTIÁN | L.T. 0133 | L-0133 | Activo | pchang | 2004-10-28
11095 | FALTA DEFINIR | COMPAÑIA MINERA ANTAPACCAY S.A. | LINEA DE TRANSMISION | TINTAYA - B.H.P. | L.T. 0140 | L-0140 | Activo | user_sgi_trnsf_xstra | 2017-02-02
7004 | USUARIO LIBRE | MINERA XSTRATA | LINEA DE TRANSMISION | TINTAYA - B.H.P. | L.T. 0140 | L-0140 | Baja | user_sgi_trnsf_xstr | 2017-02-02 | user_sgi_trnsf_xstr | 2017-02-02
11096 | FALTA DEFINIR | COMPAÑIA MINERA ANTAPACCAY S.A. | LINEA DE TRANSMISION | TINTAYA - B.H.P. | L.T. 0141 | L-0141 | Activo | user_sgi_trnsf_xstra | 2017-02-02
7005 | USUARIO LIBRE | MINERA XSTRATA | LINEA DE TRANSMISION | TINTAYA - B.H.P. | L.T. 0141 | L-0141 | Baja | user_sgi_trnsf_xstr | 2017-02-02 | user_sgi_trnsf_xstr | 2017-02-02
11097 | FALTA DEFINIR | COMPAÑIA MINERA ANTAPACCAY S.A. | LINEA DE TRANSMISION | TINTAYA - B.H.P. | L.T. 0143 | L-0143 | Activo | user_sgi_trnsf_xstra | 2017-02-02
7006 | USUARIO LIBRE | MINERA XSTRATA | LINEA DE TRANSMISION | TINTAYA - B.H.P. | L.T. 0143 | L-0143 | Baja | user_sgi_trnsf_xstr | 2017-02-02 | user_sgi_trnsf_xstr | 2017-02-02
11094 | DISTRIBUCION | ELECTRO SUR ESTE | LINEA DE TRANSMISION | TINTAYA - YAURI | L.T. 0144 | L-0144 | Activo | pchang | 2004-10-28
11098 | FALTA DEFINIR | COMPAÑIA MINERA ANTAPACCAY S.A. | LINEA DE TRANSMISION | TINTAYA - B.H.P. | L.T. 0145 | L-0145 | Activo | user_sgi_trnsf_xstra | 2017-02-02
7007 | USUARIO LIBRE | MINERA XSTRATA | LINEA DE TRANSMISION | TINTAYA - B.H.P. | L.T. 0145 | L-0145 | Baja | user_sgi_trnsf_xstr | 2017-02-02 | user_sgi_trnsf_xstr | 2017-02-02
11074 | GENERACION | SAN GABAN | LINEA DE TRANSMISION | JULIACA | L.T. 0150 (Taparachi I) | L-0150 | Activo | pchang | 2004-10-28
11075 | GENERACION | SAN GABAN | LINEA DE TRANSMISION | JULIACA | L.T. 0151 (Taparachi II) | L-0151 | Activo | pchang | 2004-10-28
11078 | DISTRIBUCION | ELECTRO PUNO | LINEA DE TRANSMISION | JULIACA - CERCADO | L.T. 0154 | L-0154 | Baja | pchang | 2011-03-17
1846 | DISTRIBUCION | ELECTRO PUNO | LINEA DE TRANSMISION | JULIACA - PQUE INDUSTRIAL | L.T. 0155 | L-0155 | Baja | pchang | 2011-03-17
11080 | DISTRIBUCION | ELECTRO PUNO | LINEA DE TRANSMISION | JULIACA - CEMENTO SUR | L.T. 0157 | L-0157 | Baja | pchang | 2011-03-17
11081 | DISTRIBUCION | ELECTRO PUNO | LINEA DE TRANSMISION | JULIACA - LAMPA | L.T. 0158 | L-0158 | Baja | pchang | 2011-03-17
10664 | DISTRIBUCION | ELECTRO PUNO | LINEA DE TRANSMISION | JULIACA - HUANCANÉ | L.T. 0159 | L-0159 | Baja | pchang | 2011-03-17
1548 | DISTRIBUCION | ELECTRO SUR ESTE | LINEA DE TRANSMISION | COMBAPATA - COMBAPATA PUEBLO | L.T. 0230 | L-0230 | Activo
1549 | DISTRIBUCION | ELECTRO SUR ESTE | LINEA DE TRANSMISION | COMBAPATA - TITIO | L.T. 0231 | L-0231 | Activo
10665 | DISTRIBUCION | ELECTRO SUR ESTE | LINEA DE TRANSMISION | COMBAPATA - ACCHA | L.T. 0232 | L-0232 | Activo | pchang | 2002-12-10
10719 | DISTRIBUCION | ELECTRO SUR ESTE | LINEA DE TRANSMISION | COMBAPATA - CHAMACA | L.T. 0233 | L-0233 | Activo | pchang | 2003-02-27
11088 | DISTRIBUCION | ELECTRO SUR ESTE | LINEA DE TRANSMISION | COMBAPATA - ACHORA | L.T. 0234 | L-0234 | Activo | pchang | 2004-10-28
10666 | DISTRIBUCION | ELECTRO PUNO | LINEA DE TRANSMISION | AYAVIRI - LLALLY | L.T. 0241 | L-0241 | Baja | pchang | 2011-03-17
11085 | DISTRIBUCION | ELECTRO PUNO | LINEA DE TRANSMISION | AZÁNGARO - SANDIA | L.T. 0246 | L-0246 | Baja | pchang | 2011-03-17
10683 | DISTRIBUCION | ELECTRO SUR ESTE | LINEA DE TRANSMISION | QUENCORO - HUARO (URCOS) | L.T. 0341 | L-0341 | Activo | pchang | 2003-01-03
10706 | DISTRIBUCION | ELECTRO SUR ESTE | LINEA DE TRANSMISION | QUENCORO - PLAN MAESTRO | L.T. 0342 | L-0342 | Activo | pchang | 2003-01-31
10527 | DISTRIBUCION | ELECTRO PUNO | LINEA DE TRANSMISION | JULIACA - BELLAVISTA | L.T. 0633 | L-0633 | Activo | pchang | 2002-09-18
1224 | GENERACION | EGEMSA | LINEA DE TRANSMISION | MACHUPICCHU - CACHIMAYO | L.T. 1001 | L-1001 | Activo | demanda_sgi_upd2 | 2014-02-04
16474 | TRANSMISION | RED DE ENERGIA DEL PERU | LINEA DE TRANSMISION | TINTAYA - COMBAPATA | L.T. 1005 | L-1005 | Activo | jolortegui | 2016-11-08 | jolortegui | 2016-12-20
5786 | TRANSMISION | RED DE ENERGIA DEL PERU | LINEA DE TRANSMISION | TINTAYA - AYAVIRI | L.T. 1006 | L-1006 | Activo | jolortegui | 2015-04-01
1238 | TRANSMISION | RED DE ENERGIA DEL PERU | LINEA DE TRANSMISION | CACHIMAYO - ABANCAY | L.T. 1007 | L-1007 | Activo | jsalgado | 2015-08-05
15038 | TRANSMISION | TRANSMANTARO | LINEA DE TRANSMISION | ABANCAY NUEVA - CACHIMAYO | L.T. 1007 (Nuevo) | L-1007 (Nuevo) | Activo | jolortegui | 2015-06-25
1239 | TRANSMISION | RED DE ENERGIA DEL PERU | LINEA DE TRANSMISION | TINTAYA - CALLALLI | L.T. 1008 | L-1008 | Activo | demanda_sgi_upd2 | 2014-02-04
1242 | GENERACION | SAN GABAN | LINEA DE TRANSMISION | AZÁNGARO - SAN RAFAEL | L.T. 1009 | L-1009 | Activo | demanda_sgi_upd2 | 2014-02-04
1243 | GENERACION | SAN GABAN | LINEA DE TRANSMISION | AZÁNGARO - SAN GABÁN II | L.T. 1010 | L-1010 | Activo | demanda_sgi_upd2 | 2014-02-04
1236 | TRANSMISION | RED DE ENERGIA DEL PERU | LINEA DE TRANSMISION | AZÁNGARO - JULIACA | L.T. 1011 | L-1011 | Activo | demanda_sgi_upd2 | 2014-02-04
1269 | TRANSMISION | RED DE ENERGIA DEL PERU | LINEA DE TRANSMISION | JULIACA - PUNO | L.T. 1012 | L-1012 | Activo | demanda_sgi_upd2 | 2014-02-04
1732 | GENERACION | SAN GABAN | LINEA DE TRANSMISION | SAN GABÁN II - SAN RAFAEL | L.T. 1013 | L-1013 | Activo | demanda_sgi_upd2 | 2014-01-23
11887 | DISTRIBUCION | ELECTRO SUR ESTE | LINEA DE TRANSMISION | SAN GABÁN II - MAZUCO | L.T. 1014 | L-1014 | Activo | demanda_sgi_upd2 | 2014-01-23
11888 | DISTRIBUCION | ELECTRO SUR ESTE | LINEA DE TRANSMISION | MAZUCO - PTO MALDONADO | L.T. 1015 | L-1015 | Activo | demanda_sgi_upd2 | 2014-01-23
13412 | DISTRIBUCION | ELECTRO ORIENTE | LINEA DE TRANSMISION | TOCACHE - JUANJUI | L.T. 1016 | L-1016 | Activo | demanda_sgi_upd2 | 2014-02-04
12816 | DISTRIBUCION | ELECTRO ORIENTE | LINEA DE TRANSMISION | TOCACHE - BELLAVISTA | L.T. 1016 (Antiguo) | L-1016(Antiguo) | Activo | jizquierdo | 2012-07-11
12817 | DISTRIBUCION | ELECTRO ORIENTE | LINEA DE TRANSMISION | BELLAVISTA - TARAPOTO | L.T. 1017 | L-1017 | Activo | demanda_sgi_upd2 | 2014-02-04
16915 | TRANSMISION | CONCESIONARIA LINEA DE TRANSMISION CCNCM S.A.C | LINEA DE TRANSMISION | BELAUNDE TERRY - TARAPOTO | L.T. 1018 | L-1018 | Activo | jolortegui | 2017-01-13
12818 | DISTRIBUCION | ELECTRO ORIENTE | LINEA DE TRANSMISION | TARAPOTO - MOYOBAMBA | L.T. 1018 | L-1018 | Activo | demanda_sgi_upd2 | 2014-02-04
17455 | TRANSMISION | RED DE ENERGIA DEL PERU | LINEA DE TRANSMISION | SANTUARIO - JESUS | L.T. 1022 | L-1022 | Activo | jolortegui | 2017-04-03 | jolortegui | 2017-04-03
1248 | TRANSMISION | RED DE ENERGIA DEL PERU | LINEA DE TRANSMISION | SOCABAYA - CERRO VERDE | L.T. 1023 | L-1023 | Activo | demanda_sgi_upd2 | 2014-02-04
1249 | TRANSMISION | RED DE ENERGIA DEL PERU | LINEA DE TRANSMISION | SOCABAYA - CERRO VERDE | L.T. 1024 | L-1024 | Activo | demanda_sgi_upd2 | 2014-02-04
1251 | TRANSMISION | RED DE ENERGIA DEL PERU | LINEA DE TRANSMISION | MOQUEGUA - TOQUEPALA | L.T. 1025 | L-1025 | Activo | epalpan
1253 | TRANSMISION | RED DE ENERGIA DEL PERU | LINEA DE TRANSMISION | TOQUEPALA - ARICOTA 2 | L.T. 1026 | L-1026 | Activo | demanda_sgi_upd2 | 2014-01-23
10880 | DISTRIBUCION | ELECTRO CENTRO | LINEA DE TRANSMISION | HUÁNUCO - PAUCARBAMBA | L.T. 1027 | L-1027 | Baja | pchang | 2011-03-17
1255 | USUARIO LIBRE | MINERA CERRO VERDE | LINEA DE TRANSMISION | CERRO VERDE - CYPRUS | L.T. 1028 | L-1028 | Activo | demanda_sgi_upd2 | 2014-01-23
1256 | TRANSMISION | RED DE ENERGIA DEL PERU | LINEA DE TRANSMISION | CERRO VERDE - REPARTICIÓN | L.T. 1029 | L-1029 | Activo | demanda_sgi_upd2 | 2014-02-04
1695 | TRANSMISION | RED DE ENERGIA DEL PERU | LINEA DE TRANSMISION | REPARTICION - MOLLENDO | L.T. 1030 | L-1030 | Activo | demanda_sgi_upd2 | 2014-02-04
10878 | DISTRIBUCION | ELECTRO CENTRO | LINEA DE TRANSMISION | HUÁNUCO - AMBO_HUASCAR | L.T. 1030 | L-1030 | Baja | pchang | 2011-03-17
10836 | DISTRIBUCION | SEAL | LINEA DE TRANSMISION | REPARTICION - MAJES | L.T. 1031 | L-1031 | Activo | demanda_sgi_upd2 | 2014-01-23
11547 | DISTRIBUCION | SEAL | LINEA DE TRANSMISION | MAJES - PEDREGAL SOLAR | L.T. 1032 | L-1032 | Activo | demanda_sgi_upd2 | 2014-01-23
5502 | GENERACION | EMPRESA DE GENERACIÓN ELÉCTRICA CHEVES S.A. | LINEA DE TRANSMISION | PARAMONGA E. - CAHUA | L.T. 1033 | L-1033 | Baja | user_sgi_trnsf_chev | 2016-09-01 | user_sgi_trnsf_chev | 2016-09-01
681 | GENERACION | STATKRAFT | LINEA DE TRANSMISION | PARAMONGA E. - CAHUA | L.T. 1033 | L-1033 | Activo | user_sgi_trnsf_chev | 2016-09-01
5154 | GENERACION | STATKRAFT | LINEA DE TRANSMISION | PARAMONGA E. - CAHUA | L.T. 1033 | L-1033 | Baja | user_sgi_trnsf_stat | 2016-08-24 | user_sgi_trnsf_stat | 2016-08-24
13839 | TRANSMISION | TESUR | LINEA DE TRANSMISION | TINTAYA - TINTAYA NUEVA | L.T. 1037 | L-1037 | Activo | jolortegui | 2014-04-28
14842 | DISTRIBUCION | LUZ DEL SUR | LINEA DE TRANSMISION | MACHUPICCHU - PROVISIONAL | L.T. 1038 | L-1038 | Baja | jsalgado | 2015-08-13
15080 | TRANSMISION | TRANSMANTARO | LINEA DE TRANSMISION | SURIRAY - MACHUPICCHU II | L.T. 1038 | L-1038 | Activo | jolortegui | 2015-07-10
15037 | TRANSMISION | TRANSMANTARO | LINEA DE TRANSMISION | ABANCAY NUEVA - ABANCAY | L.T. 1039 | L-1039 | Activo | jolortegui | 2015-06-25
17046 | TRANSMISION | RED DE ENERGIA DEL PERU | LINEA DE TRANSMISION | ABANCAY NUEVA - ABANCAY | L.T. 1039A | L-1039A | Activo | jolortegui | 2017-03-10
16442 | TRANSMISION | CONENHUA | LINEA DE TRANSMISION | CALLALLI - TALTA | L.T. 1040 (Nuevo) | L-1040 (Nuevo) | Activo | jolortegui | 2016-10-03 | jolortegui | 2016-10-03
11807 | USUARIO LIBRE | YURA | LINEA DE TRANSMISION | SANTUARIO - YURA | L.T. 1041 | L-1041 | Activo | demanda_sgi_upd2 | 2014-01-23
8201 | TRANSMISION | RED DE ENERGIA DEL PERU | LINEA DE TRANSMISION | AYAVIRI - AZÁNGARO | L.T. 1042 | L-1042 | Activo | jolortegui | 2015-04-01
10874 | DISTRIBUCION | ELECTRO TOCACHE | LINEA DE TRANSMISION | TOCACHE - INDUSTRIA DEL ESPINO | L.T. 1043 | L-1043 | Activo | pchang | 2004-05-31
10871 | DISTRIBUCION | ELECTRO TOCACHE | LINEA DE TRANSMISION | TOCACHE - UCHIZA | L.T. 1044 | L-1044 | Activo | pchang | 2004-05-31
10873 | DISTRIBUCION | ELECTRO TOCACHE | LINEA DE TRANSMISION | TOCACHE - PUEBLO TOCAHE | L.T. 1045 | L-1045 | Activo | pchang | 2004-05-31
10872 | DISTRIBUCION | ELECTRO TOCACHE | LINEA DE TRANSMISION | TOCACHE - NUEVO PROGRESO | L.T. 1046 | L-1046 | Activo | pchang | 2004-05-31
16441 | TRANSMISION | CONENHUA | LINEA DE TRANSMISION | ARES - TALTA | L.T. 1047 | L-1047 | Activo | jolortegui | 2016-10-03
16443 | TRANSMISION | CONENHUA | LINEA DE TRANSMISION | TALTA - TAMBOMAYO | L.T. 1048 | L-1048 | Activo | jolortegui | 2016-10-03
16919 | TRANSMISION | CONCESIONARIA LINEA DE TRANSMISION CCNCM S.A.C | LINEA DE TRANSMISION | BELAUNDE TERRY - MOYOBAMBA | L.T. 1049 | L-1049 | Activo | jolortegui | 2017-01-13
16473 | TRANSMISION | RED DE ENERGIA DEL PERU | LINEA DE TRANSMISION | COMBAPATA - QUENCORO | L.T. 1050 | L-1050 | Activo | jolortegui | 2016-11-08 | jolortegui | 2016-12-20
17248 | GENERACION | EMPRESA DE GENERACION HUALLAGA | LINEA DE TRANSMISION | PCH CHAGLLA - PIEDRA BLANCA | L.T. 1054 | L-1054 | Activo | jolortegui | 2017-03-23
5500 | GENERACION | EMPRESA DE GENERACIÓN ELÉCTRICA CHEVES S.A. | LINEA DE TRANSMISION | PARAMONGA N. - PARAMONGA E. | L.T. 1101 | L-1101 | Baja | user_sgi_trnsf_chev | 2016-09-01 | user_sgi_trnsf_chev | 2016-09-01
679 | GENERACION | STATKRAFT | LINEA DE TRANSMISION | PARAMONGA N. - PARAMONGA E. | L.T. 1101 | L-1101 | Activo | user_sgi_trnsf_chev | 2016-09-01
5149 | GENERACION | STATKRAFT | LINEA DE TRANSMISION | PARAMONGA N. - PARAMONGA E. | L.T. 1101 | L-1101 | Baja | user_sgi_trnsf_stat | 2016-08-24 | user_sgi_trnsf_stat | 2016-08-24
5501 | GENERACION | EMPRESA DE GENERACIÓN ELÉCTRICA CHEVES S.A. | LINEA DE TRANSMISION | PARAMONGA E. - CAHUA | L.T. 1102 | L-1102 | Baja | user_sgi_trnsf_chev | 2016-09-01 | user_sgi_trnsf_chev | 2016-09-01
680 | GENERACION | STATKRAFT | LINEA DE TRANSMISION | PARAMONGA E. - CAHUA | L.T. 1102 | L-1102 | Activo | user_sgi_trnsf_chev | 2016-09-01
5151 | GENERACION | STATKRAFT | LINEA DE TRANSMISION | PARAMONGA E. - CAHUA | L.T. 1102 | L-1102 | Baja | user_sgi_trnsf_stat | 2016-08-24 | user_sgi_trnsf_stat | 2016-08-24
4453 | GENERACION | EGENOR | LINEA DE TRANSMISION | CHIMBOTE 1 - HUALLANCA | L.T. 1103 | L-1103 | Baja | user_sgi_10 | 2014-12-11
702 | TRANSMISION | ETENORTE | LINEA DE TRANSMISION | CHIMBOTE 1 - HUALLANCA | L.T. 1103 | L-1103 | Activo | jsalgado | 2015-08-05
4454 | GENERACION | EGENOR | LINEA DE TRANSMISION | CHIMBOTE 1 - HUALLANCA | L.T. 1104 | L-1104 | Baja | user_sgi_10 | 2014-12-11
703 | TRANSMISION | ETENORTE | LINEA DE TRANSMISION | CHIMBOTE 1 - HUALLANCA | L.T. 1104 | L-1104 | Activo | jsalgado | 2015-08-05
4455 | GENERACION | EGENOR | LINEA DE TRANSMISION | CHIMBOTE 1 - HUALLANCA | L.T. 1105 | L-1105 | Baja | user_sgi_10 | 2014-12-11
704 | TRANSMISION | ETENORTE | LINEA DE TRANSMISION | CHIMBOTE 1 - HUALLANCA | L.T. 1105 | L-1105 | Activo | jsalgado | 2015-08-05
4456 | GENERACION | EGENOR | LINEA DE TRANSMISION | CHIMBOTE 1 - CHIMBOTE 2 | L.T. 1106 | L-1106 | Baja | user_sgi_10 | 2014-12-11
705 | TRANSMISION | ETENORTE | LINEA DE TRANSMISION | CHIMBOTE 1 - CHIMBOTE 2 | L.T. 1106 | L-1106 | Activo | jsalgado | 2015-08-05
4457 | GENERACION | EGENOR | LINEA DE TRANSMISION | CHIMBOTE 1 - CHIMBOTE 2 | L.T. 1107 | L-1107 | Baja | user_sgi_10 | 2014-12-11
706 | TRANSMISION | ETENORTE | LINEA DE TRANSMISION | CHIMBOTE 1 - CHIMBOTE 2 | L.T. 1107 | L-1107 | Activo | jsalgado | 2015-08-05
1762 | DISTRIBUCION | HIDRANDINA | LINEA DE TRANSMISION | CHIMBOTE 1 - CHIMBOTE NORTE | L.T. 1108 | L-1108 | Activo | jflores | 2002-01-29
1763 | DISTRIBUCION | HIDRANDINA | LINEA DE TRANSMISION | CHIMBOTE 1 - CHIMBOTE NORTE | L.T. 1109 | L-1109 | Activo | jflores | 2002-01-29
1761 | DISTRIBUCION | HIDRANDINA | LINEA DE TRANSMISION | CHIMBOTE 1 - CHIMBOTE SUR | L.T. 1111 | L-1111 | Activo | jflores | 2002-01-29
8654 | DISTRIBUCION | HIDRANDINA | LINEA DE TRANSMISION | CHIMBOTE SUR - NEPEÑA | L.T. 1112 | L-1112 | Activo | demanda_sgi_upd2 | 2014-01-23
1893 | DISTRIBUCION | HIDRANDINA | LINEA DE TRANSMISION | NEPEÑA - CASMA | L.T. 1113 | L-1113 | Activo | vsanchez | 2002-05-09
1760 | DISTRIBUCION | HIDRANDINA | LINEA DE TRANSMISION | NEPEÑA - SAN JACINTO | L.T. 1114 | L-1114 | Activo | jflores | 2002-01-29
726 | DISTRIBUCION | HIDRANDINA | LINEA DE TRANSMISION | TRUJILLO NORTE - MOTIL | L.T. 1115 | L-1115 | Activo | epalpan
8948 | DISTRIBUCION | HIDRANDINA | LINEA DE TRANSMISION | CHIMBOTE 1 - SANTA | L.T. 1116 | L-1116 | Activo | pchang | 2002-06-20
8214 | DISTRIBUCION | HIDRANDINA | LINEA DE TRANSMISION | TRUJILLO NORTE - PORVENIR | L.T. 1117 | L-1117 | Activo | dgutierrez | 2002-01-04
708 | DISTRIBUCION | HIDRANDINA | LINEA DE TRANSMISION | TRUJILLO NORTE - SANTIAGO DE CAO | L.T. 1118 | L-1118 | Activo | epalpan
709 | DISTRIBUCION | HIDRANDINA | LINEA DE TRANSMISION | TRUJILLO NORTE - SANTIAGO DE CAO | L.T. 1119 | L-1119 | Activo | epalpan
15245 | TRANSMISION | RED DE ENERGIA DEL PERU | LINEA DE TRANSMISION | AMARILIS - PARAGSHA II | L.T. 1120_Nuevo | L-1120_Nuevo | Proyecto | jolortegui | 2015-11-13 | jolortegui | 2015-11-26
13595 | TRANSMISION | RED DE ENERGIA DEL PERU | LINEA DE TRANSMISION | HUANUCO-PIEDRA BLANCA | L.T. 1121 | L-1121 | Activo | jolortegui | 2013-04-29
729 | TRANSMISION | RED DE ENERGIA DEL PERU | LINEA DE TRANSMISION | HUÁNUCO - TINGO MARÍA | L.T. 1121 | L-1121 | Baja | jolortegui | 2014-04-01
15243 | TRANSMISION | RED DE ENERGIA DEL PERU | LINEA DE TRANSMISION | AMARILIS - PIEDRA BLANCA | L.T. 1121_Nuevo | L-1121_Nuevo | Proyecto | jolortegui | 2015-11-13 | jolortegui | 2015-11-26
730 | TRANSMISION | RED DE ENERGIA DEL PERU | LINEA DE TRANSMISION | TINGO MARÍA - AUCAYACU | L.T. 1122 | L-1122 | Activo | demanda_sgi_upd2 | 2014-02-04
731 | TRANSMISION | CONENHUA | LINEA DE TRANSMISION | PARAGSHA II - UCHUCCHACUA | L.T. 1123 | L-1123 | Activo | demanda_sgi_upd2 | 2014-01-23
1754 | TRANSMISION | RED DE ENERGIA DEL PERU | LINEA DE TRANSMISION | AUCAYACU - TOCACHE | L.T. 1124 | L-1124 | Activo | jsalgado | 2015-07-22
9063 | TRANSMISION | ISA PERU | LINEA DE TRANSMISION | AGUAYTÍA - PUCALLPA | L.T. 1125 | L-1125 | Activo | demanda_sgi_upd2 | 2014-02-04
10284 | GENERACION | EGASA | LINEA DE TRANSMISION | SANTUARIO - CONVERTIDOR | L.T. 1126 | L-1126 | Activo | eegusquiza | 2014-09-26
1617 | USUARIO LIBRE | MINERA PIERINA | LINEA DE TRANSMISION | HUALLANCA - PIERINA | L.T. 1127 | L-1127 | Activo | epalpan | 2001-09-25
14545 | USUARIO LIBRE | MINERA BARRICK MISQUICHILCA | LINEA DE TRANSMISION | HUALLANCA - HUARAZ OESTE | L.T. 1127 | L-1127 | Activo | jolortegui | 2014-10-07
727 | DISTRIBUCION | HIDRANDINA | LINEA DE TRANSMISION | PORVENIR - TRUJILLO SUR | L.T. 1128 | L-1128 | Activo | epalpan
10731 | DISTRIBUCION | HIDRANDINA | LINEA DE TRANSMISION | CHIMBOTE SUR - TRAPECIO | L.T. 1129 | L-1129 | Activo | pchang | 2003-04-07
13577 | DISTRIBUCION | ELECTRO NORTE | LINEA DE TRANSMISION | CARHUAQUERO - ESPINA COLORADA | L.T. 1130 | L-1130 | Activo | demanda_sgi_upd2 | 2014-01-23
13158 | DISTRIBUCION | HIDRANDINA | LINEA DE TRANSMISION | HUALLANCA - KIMAN AYLLU | L.T. 1131 | L-1131 | Activo | demanda_sgi_upd2 | 2014-02-04
13159 | DISTRIBUCION | HIDRANDINA | LINEA DE TRANSMISION | KIMAN AYLLU - SIHUAS | L.T. 1132 | L-1132 | Activo | pchang | 2011-05-04
11475 | DISTRIBUCION | HIDRANDINA | LINEA DE TRANSMISION | HUALLANCA - SIHUAS | L.T. 1132 = L-1131 + L-1132 | L-1132 | Baja | demanda_sgi_upd2 | 2014-01-23
11476 | DISTRIBUCION | HIDRANDINA | LINEA DE TRANSMISION | SIHUAS - TAYABAMBA | L.T. 1133 | L-1133 | Activo | pchang | 2006-07-23
11477 | USUARIO LIBRE | MINERA HORIZONTE | LINEA DE TRANSMISION | TAYABAMBA - LLACUABAMBA | L.T. 1134 | L-1134 | Activo | avera | 2009-08-13
13578 | DISTRIBUCION | ELECTRO NORTE | LINEA DE TRANSMISION | ESPINA COLORADA - CUTERVO | L.T. 1135 | L-1135 | Activo | jizquierdo | 2013-03-20
11124 | TRANSMISION | COMP. TRANSMISORA ANDINA | LINEA DE TRANSMISION | TRUJILLO NORTE - ALTO CHICAMA | L.T. 1136 | L-1136 | Activo | pchang | 2005-02-01
12752 | TRANSMISION | TRANSMANTARO | LINEA DE TRANSMISION | LA NIÑA - BAYÓVAR | L.T. 1137 | L-1137 | Activo | pchang | 2011-11-24
12922 | DISTRIBUCION | HIDRANDINA | LINEA DE TRANSMISION | TRUJILLO NORTE - TRUJILLO NOROESTE | L.T. 1139 | L-1139 | Activo | pchang | 2011-02-16
13146 | GENERACION | AGUAS Y ENERGIA PERU | LINEA DE TRANSMISION | LLACUABAMBA - PÍAS 1 | L.T. 1140 | L-1140 | Activo | pchang | 2011-04-18
13579 | GENERACION | EMPRESA ELECTRICA RIO DOBLE | LINEA DE TRANSMISION | PIZARRAS - ESPINA COLORADA | L.T. 1141 | L-1141 | Activo | jolortegui | 2013-04-30
13596 | TRANSMISION | RED DE ENERGIA DEL PERU | LINEA DE TRANSMISION | PIEDRA BLANCA-TINGO MARIA | L.T. 1142 | L-1142 | Activo | demanda_sgi_upd2 | 2014-01-23
14546 | USUARIO LIBRE | MINERA BARRICK MISQUICHILCA | LINEA DE TRANSMISION | PIERINA - HUARAZ OESTE | L.T. 1143 | L-1143 | Activo | jolortegui | 2014-08-19
15244 | TRANSMISION | RED DE ENERGIA DEL PERU | LINEA DE TRANSMISION | AMARILIS - HUANUCO | L.T. 1144 | L-1144 | Proyecto | jolortegui | 2015-11-13 | jolortegui | 2015-11-26
15735 | USUARIO LIBRE | MINERA MILPO | LINEA DE TRANSMISION | PARAGSHA II - MILPO | L.T. 1146 | L-1146 | Activo | jolortegui | 2016-05-30
17454 | TRANSMISION | RED DE ENERGIA DEL PERU | LINEA DE TRANSMISION | JESUS - SOCABAYA | L.T. 1148 | L-1148 | Activo | jolortegui | 2017-04-03 | jolortegui | 2017-04-03
10835 | DISTRIBUCION | ELECTRO CENTRO | LINEA DE TRANSMISION | YAUPI - OXAPAMPA | L.T. 1203 | L-1203 | Activo | demanda_sgi_upd2 | 2014-01-23
1514 | USUARIO LIBRE | SOUTHERN PERU CC | LINEA DE TRANSMISION | DERIV. REFINERÍA - REFINERÍA | L.T. 138 KV DERIVACION | L-138 kV | Activo | pchang | 2011-07-21
4551 | GENERACION | ENERSUR | LINEA DE TRANSMISION | MOQUEGUA - BOTIFLACA | L.T. 1381 | L-1381 | Baja | user_sgi_trnsf_ens | 2016-04-05 | user_sgi_trnsf_ens | 2016-03-28
1266 | GENERACION | ENGIE | LINEA DE TRANSMISION | MOQUEGUA - BOTIFLACA | L.T. 1381 | L-1381 | Activo | user_sgi_trnsf_ens | 2016-04-05
4552 | GENERACION | ENERSUR | LINEA DE TRANSMISION | MOQUEGUA - BOTIFLACA | L.T. 1382 | L-1382 | Baja | user_sgi_trnsf_ens | 2016-04-05 | user_sgi_trnsf_ens | 2016-03-28
1267 | GENERACION | ENGIE | LINEA DE TRANSMISION | MOQUEGUA - BOTIFLACA | L.T. 1382 | L-1382 | Activo | user_sgi_trnsf_ens | 2016-04-05
1261 | USUARIO LIBRE | SOUTHERN PERU CC | LINEA DE TRANSMISION | ILO 1 - MOQUEGUA | L.T. 1383 | L-1383 | Activo | demanda_sgi_upd2 | 2014-01-23
4555 | GENERACION | ENERSUR | LINEA DE TRANSMISION | MOQUEGUA - MILL SITE | L.T. 1384 | L-1384 | Baja | user_sgi_trnsf_ens | 2016-04-05 | user_sgi_trnsf_ens | 2016-03-28
1321 | GENERACION | ENGIE | LINEA DE TRANSMISION | MOQUEGUA - MILL SITE | L.T. 1384 | L-1384 | Activo | user_sgi_trnsf_ens | 2016-04-05
4550 | GENERACION | ENERSUR | LINEA DE TRANSMISION | ILO 1 - ILO-ELECTROSUR | L.T. 1385/1 | L-1385/1 | Baja | user_sgi_trnsf_ens | 2016-04-05 | user_sgi_trnsf_ens | 2016-03-28
1264 | GENERACION | ENGIE | LINEA DE TRANSMISION | ILO 1 - ILO-ELECTROSUR | L.T. 1385/1 | L-1385/1 | Activo | user_sgi_trnsf_ens | 2016-04-05
4549 | GENERACION | ENERSUR | LINEA DE TRANSMISION | ILO-ELECTROSUR - DERIV. QDA HONDA | L.T. 1385/2 | L-1385/2 | Baja | user_sgi_trnsf_ens | 2016-04-05 | user_sgi_trnsf_ens | 2016-03-28
1263 | GENERACION | ENGIE | LINEA DE TRANSMISION | ILO-ELECTROSUR - DERIV. QDA HONDA | L.T. 1385/2 | L-1385/2 | Activo | user_sgi_trnsf_ens | 2016-04-05
4548 | GENERACION | ENERSUR | LINEA DE TRANSMISION | MILL SITE - DERIV. QDA HONDA | L.T. 1385/3 | L-1385/3 | Baja | user_sgi_trnsf_ens | 2016-04-05 | user_sgi_trnsf_ens | 2016-03-28
1262 | GENERACION | ENGIE | LINEA DE TRANSMISION | MILL SITE - DERIV. QDA HONDA | L.T. 1385/3 | L-1385/3 | Activo | user_sgi_trnsf_ens | 2016-04-05
4546 | GENERACION | ENERSUR | LINEA DE TRANSMISION | PUSH BACK - MILL SITE | L.T. 1386/1 | L-1386/1 | Baja | user_sgi_trnsf_ens | 2016-04-05 | user_sgi_trnsf_ens | 2016-03-28
1258 | GENERACION | ENGIE | LINEA DE TRANSMISION | PUSH BACK - MILL SITE | L.T. 1386/1 | L-1386/1 | Activo | user_sgi_trnsf_ens | 2016-04-05
4547 | GENERACION | ENERSUR | LINEA DE TRANSMISION | BOTIFLACA - PUSH BACK | L.T. 1386/2 | L-1386/2 | Baja | user_sgi_trnsf_ens | 2016-04-05 | user_sgi_trnsf_ens | 2016-03-28
1259 | GENERACION | ENGIE | LINEA DE TRANSMISION | BOTIFLACA - PUSH BACK | L.T. 1386/2 | L-1386/2 | Activo | user_sgi_trnsf_ens | 2016-04-05
1757 | USUARIO LIBRE | SOUTHERN PERU CC | LINEA DE TRANSMISION | ILO 1 - REFINERÍA | L.T. 1387 | L-1387 | Activo | demanda_sgi_upd2 | 2014-02-04
4867 | GENERACION | ENERSUR | LINEA DE TRANSMISION | MILL SITE - TOQUEPALA | L.T. 1388 | L-1388 | Baja | user_sgi_trnsf_ens | 2016-04-05 | user_sgi_trnsf_ens | 2016-03-28
10725 | GENERACION | ENGIE | LINEA DE TRANSMISION | MILL SITE - TOQUEPALA | L.T. 1388 | L-1388 | Activo | user_sgi_trnsf_ens | 2016-04-05
14008 | USUARIO LIBRE | SOUTHERN PERU CC | LINEA DE TRANSMISION | ILO 3 - ELECTROSUR | L.T. 1392 | L-1392 | Activo | jolortegui | 2015-04-01
5590 | GENERACION | EMPRESA DE GENERACIÓN ELÉCTRICA CHEVES S.A. | LINEA DE TRANSMISION | CARHUAMAYO - YAUPI | L.T. 1701 | L-1701 | Baja | user_sgi_trnsf_chev | 2016-09-01 | user_sgi_trnsf_chev | 2016-09-01
1985 | GENERACION | STATKRAFT | LINEA DE TRANSMISION | CARHUAMAYO - YAUPI | L.T. 1701 | L-1701 | Activo | user_sgi_trnsf_chev | 2016-09-01
5206 | GENERACION | STATKRAFT | LINEA DE TRANSMISION | CARHUAMAYO - YAUPI | L.T. 1701 | L-1701 | Baja | user_sgi_trnsf_stat | 2016-08-24 | user_sgi_trnsf_stat | 2016-08-24
5619 | GENERACION | EMPRESA DE GENERACIÓN ELÉCTRICA CHEVES S.A. | LINEA DE TRANSMISION | CARHUAMAYO - CARIPA | L.T. 1702 | L-1702 | Baja | user_sgi_trnsf_chev | 2016-09-01 | user_sgi_trnsf_chev | 2016-09-01
8390 | GENERACION | STATKRAFT | LINEA DE TRANSMISION | CARHUAMAYO - CARIPA | L.T. 1702 | L-1702 | Activo | user_sgi_trnsf_chev | 2016-09-01
5225 | GENERACION | STATKRAFT | LINEA DE TRANSMISION | CARHUAMAYO - CARIPA | L.T. 1702 | L-1702 | Baja | user_sgi_trnsf_stat | 2016-08-24 | user_sgi_trnsf_stat | 2016-08-24
1959 | USUARIO LIBRE | EL BROCAL .S.A. | LINEA DE TRANSMISION | CARHUAMAYO - PARAGSHA II | L.T. 1703 | L-1703 | Baja | demanda_sgi_upd2 | 2014-01-23
13991 | USUARIO LIBRE | EL BROCAL .S.A. | LINEA DE TRANSMISION | CARHUAMAYO - PLANTA OXIDOS I | L.T. 1703 (Nueva) | L-1703 (Nueva) | Baja | jolortegui | 2014-03-05
5557 | GENERACION | EMPRESA DE GENERACIÓN ELÉCTRICA CHEVES S.A. | LINEA DE TRANSMISION | PARAGSHA I - PARAGSHA II | L.T. 1704 | L-1704 | Baja | user_sgi_trnsf_chev | 2016-09-01 | user_sgi_trnsf_chev | 2016-09-01
1401 | GENERACION | STATKRAFT | LINEA DE TRANSMISION | PARAGSHA I - PARAGSHA II | L.T. 1704 | L-1704 | Activo | user_sgi_trnsf_chev | 2016-09-01
5184 | GENERACION | STATKRAFT | LINEA DE TRANSMISION | PARAGSHA I - PARAGSHA II | L.T. 1704 | L-1704 | Baja | user_sgi_trnsf_stat | 2016-08-24 | user_sgi_trnsf_stat | 2016-08-24
5618 | GENERACION | EMPRESA DE GENERACIÓN ELÉCTRICA CHEVES S.A. | LINEA DE TRANSMISION | OROYA NUEVA - CARIPA | L.T. 1705 | L-1705 | Baja | user_sgi_trnsf_chev | 2016-09-01 | user_sgi_trnsf_chev | 2016-09-01
8389 | GENERACION | STATKRAFT | LINEA DE TRANSMISION | OROYA NUEVA - CARIPA | L.T. 1705 | L-1705 | Activo | user_sgi_trnsf_chev | 2016-09-01
5224 | GENERACION | STATKRAFT | LINEA DE TRANSMISION | OROYA NUEVA - CARIPA | L.T. 1705 | L-1705 | Baja | user_sgi_trnsf_stat | 2016-08-24 | user_sgi_trnsf_stat | 2016-08-24
6969 | USUARIO LIBRE | CEMENTO ANDINO | LINEA DE TRANSMISION | CARIPA - CONDORCOCHA | L.T. 1706 | L-1706 | Baja | user_sgi_trnsf_andin | 2017-02-02 | user_sgi_trnsf_andin | 2017-02-02
1862 | USUARIO LIBRE | UNION ANDINA DE CEMENTO | LINEA DE TRANSMISION | CARIPA - CONDORCOCHA | L.T. 1706 | L-1706 | Activo | user_sgi_trnsf_andin | 2017-02-02
6839 | TRANSMISION | ABENGOA TRANSMISION NORTE | LINEA DE TRANSMISION | CARHUAMAYO(SNP) - CARHUAMAYO (ISA) | L.T. 1707 | L-1707 | Baja | user_sgi_trnsf_atn | 2017-02-01 | user_sgi_trnsf_atn | 2017-02-01
13556 | TRANSMISION | ATN S.A. | LINEA DE TRANSMISION | CARHUAMAYO(SNP) - CARHUAMAYO (ISA) | L.T. 1707 | L-1707 | Activo | user_sgi_trnsf_atn | 2017-02-01
13992 | USUARIO LIBRE | EL BROCAL .S.A. | LINEA DE TRANSMISION | PLANTA OXIDOS I - PARAGSHA II | L.T. 1709 | L-1709 | Activo | jolortegui | 2013-11-28
5957 | GENERACION | EDEGEL | LINEA DE TRANSMISION | HUINCO - SANTA ROSA N. | L.T. 2001 | L-2001 | Baja | user_sgi_trnsf_edeg | 2016-12-13 | user_sgi_trnsf_edeg | 2016-12-13
6711 | GENERACION | ENEL GENERACION PERU S.A.A. | LINEA DE TRANSMISION | HUINCO - SANTA ROSA N. | L.T. 2001 | L-2001 | Baja | user_sgi_trnsf_enelg | 2016-12-20 | user_sgi_trnsf_enelg | 2016-12-20
682 | TRANSMISION | CONELSUR LT SAC | LINEA DE TRANSMISION | HUINCO - SANTA ROSA N. | L.T. 2001 | L-2001 | Activo | user_sgi_trnsf_enegp | 2016-12-20
5958 | GENERACION | EDEGEL | LINEA DE TRANSMISION | HUINCO - SANTA ROSA N. | L.T. 2002 | L-2002 | Baja | user_sgi_trnsf_edeg | 2016-12-13 | user_sgi_trnsf_edeg | 2016-12-13
6712 | GENERACION | ENEL GENERACION PERU S.A.A. | LINEA DE TRANSMISION | HUINCO - SANTA ROSA N. | L.T. 2002 | L-2002 | Baja | user_sgi_trnsf_enelg | 2016-12-20 | user_sgi_trnsf_enelg | 2016-12-20
683 | TRANSMISION | CONELSUR LT SAC | LINEA DE TRANSMISION | HUINCO - SANTA ROSA N. | L.T. 2002 | L-2002 | Activo | user_sgi_trnsf_enegp | 2016-12-20
732 | TRANSMISION | RED DE ENERGIA DEL PERU | LINEA DE TRANSMISION | SANTA ROSA N. - CHAVARRÍA | L.T. 2003 | L-2003 | Activo | demanda_sgi_upd2 | 2014-02-04
733 | TRANSMISION | RED DE ENERGIA DEL PERU | LINEA DE TRANSMISION | SANTA ROSA N. - CHAVARRÍA | L.T. 2004 | L-2004 | Activo | demanda_sgi_upd2 | 2014-02-04
5959 | GENERACION | EDEGEL | LINEA DE TRANSMISION | MATUCANA - CALLAHUANCA | L.T. 2007 | L-2007 | Baja | user_sgi_trnsf_edeg | 2016-12-13 | user_sgi_trnsf_edeg | 2016-12-13
6713 | GENERACION | ENEL GENERACION PERU S.A.A. | LINEA DE TRANSMISION | MATUCANA - CALLAHUANCA | L.T. 2007 | L-2007 | Baja | user_sgi_trnsf_enelg | 2016-12-20 | user_sgi_trnsf_enelg | 2016-12-20
684 | TRANSMISION | CONELSUR LT SAC | LINEA DE TRANSMISION | MATUCANA - CALLAHUANCA | L.T. 2007 | L-2007 | Activo | user_sgi_trnsf_enegp | 2016-12-20
685 | GENERACION | EDEGEL | LINEA DE TRANSMISION | CALLAHUANCA - CHAVARRÍA | L.T. 2008 ANTIGUO | L-2008 A | Baja | lvasquez | 2012-08-27
5960 | GENERACION | EDEGEL | LINEA DE TRANSMISION | CALLAHUANCA - CAJAMARQUILLA | L.T. 2009 | L-2009 | Baja | user_sgi_trnsf_edeg | 2016-12-13 | user_sgi_trnsf_edeg | 2016-12-13
6714 | GENERACION | ENEL GENERACION PERU S.A.A. | LINEA DE TRANSMISION | CALLAHUANCA - CAJAMARQUILLA | L.T. 2009 | L-2009 | Baja | user_sgi_trnsf_enelg | 2016-12-20 | user_sgi_trnsf_enelg | 2016-12-20
686 | TRANSMISION | CONELSUR LT SAC | LINEA DE TRANSMISION | CALLAHUANCA - CAJAMARQUILLA | L.T. 2009 | L-2009 | Activo | user_sgi_trnsf_enegp | 2016-12-20
14162 | TRANSMISION | RED DE ENERGIA DEL PERU | LINEA DE TRANSMISION | SANTA ROSA N. - LOS INDUSTRIALES | L.T. 2010 | L-2010 | Activo | jolortegui | 2015-04-01
735 | TRANSMISION | RED DE ENERGIA DEL PERU | LINEA DE TRANSMISION | SAN JUAN - SANTA ROSA N. | L.T. 2010 | L-2010 | Baja | jolortegui | 2014-04-10
736 | TRANSMISION | RED DE ENERGIA DEL PERU | LINEA DE TRANSMISION | SAN JUAN - SANTA ROSA N. | L.T. 2011 | L-2011 | Activo | demanda_sgi_upd2 | 2014-02-04
5961 | GENERACION | EDEGEL | LINEA DE TRANSMISION | CHAVARRÍA - CAJAMARQUILLA | L.T. 2015 | L-2015 | Baja | user_sgi_trnsf_edeg | 2016-12-13 | user_sgi_trnsf_edeg | 2016-12-13
6715 | GENERACION | ENEL GENERACION PERU S.A.A. | LINEA DE TRANSMISION | CHAVARRÍA - CAJAMARQUILLA | L.T. 2015 | L-2015 | Baja | user_sgi_trnsf_enelg | 2016-12-20 | user_sgi_trnsf_enelg | 2016-12-20
687 | TRANSMISION | CONELSUR LT SAC | LINEA DE TRANSMISION | CHAVARRÍA - CAJAMARQUILLA | L.T. 2015 | L-2015 | Activo | user_sgi_trnsf_enegp | 2016-12-20
14161 | TRANSMISION | RED DE ENERGIA DEL PERU | LINEA DE TRANSMISION | SAN JUAN - LOS INDUSTRIALES | L.T. 2018 | L-2018 | Activo | jolortegui | 2015-04-01
13359 | FALTA DEFINIR | COMPAÑIA MINERA ANTAPACCAY S.A. | LINEA DE TRANSMISION | TINTAYA-ANTAPACAY | L.T. 2020 | L-2020 | Activo | user_sgi_trnsf_xstra | 2017-02-02
7008 | USUARIO LIBRE | MINERA XSTRATA | LINEA DE TRANSMISION | TINTAYA-ANTAPACAY | L.T. 2020 | L-2020 | Baja | user_sgi_trnsf_xstr | 2017-02-02 | user_sgi_trnsf_xstr | 2017-02-02
15708 | FALTA DEFINIR | COMPAÑIA MINERA ANTAPACCAY S.A. | LINEA DE TRANSMISION | TINTAYA NUEVA - ANTAPACAY | L.T. 2020 Nuevo | L-2020 Nuevo | Activo | user_sgi_trnsf_xstra | 2017-02-02
7014 | USUARIO LIBRE | MINERA XSTRATA | LINEA DE TRANSMISION | TINTAYA NUEVA - ANTAPACAY | L.T. 2020 Nuevo | L-2020 Nuevo | Baja | user_sgi_trnsf_xstr | 2017-02-02 | user_sgi_trnsf_xstr | 2017-02-02
16375 | FALTA DEFINIR | COMPAÑIA MINERA ANTAPACCAY S.A. | LINEA DE TRANSMISION | TINTAYA NUEVA - ANTAPACAY | L.T. 2021 | L.T. 2021 | Activo | user_sgi_trnsf_xstra | 2017-02-02
7019 | USUARIO LIBRE | MINERA XSTRATA | LINEA DE TRANSMISION | TINTAYA NUEVA - ANTAPACAY | L.T. 2021 | L.T. 2021 | Baja | user_sgi_trnsf_xstr | 2017-02-02 | user_sgi_trnsf_xstr | 2017-02-02
13837 | TRANSMISION | TESUR | LINEA DE TRANSMISION | TINTAYA NUEVA - SOCABAYA | L.T. 2022 | L-2022 | Activo | jolortegui | 2014-04-28
13838 | TRANSMISION | TESUR | LINEA DE TRANSMISION | TINTAYA NUEVA - SOCABAYA | L.T. 2023 | L-2023 | Activo | jolortegui | 2014-04-28
14431 | TRANSMISION | ATN 1 S.A. | LINEA DE TRANSMISION | TINTAYA NUEVA - CONSTANCIA | L.T. 2024 | L-2024 | Proyecto | jolortegui | 2014-05-28
4580 | GENERACION | ENERSUR | LINEA DE TRANSMISION | ILO 2 - MOQUEGUA | L.T. 2027 | L-2027 | Baja | user_sgi_trnsf_ens | 2016-04-05 | user_sgi_trnsf_ens | 2016-03-28
8202 | GENERACION | ENGIE | LINEA DE TRANSMISION | ILO 2 - MOQUEGUA | L.T. 2027 | L-2027 | Activo | user_sgi_trnsf_ens | 2016-04-05
4553 | GENERACION | ENERSUR | LINEA DE TRANSMISION | ILO 2 - MOQUEGUA | L.T. 2028 | L-2028 | Baja | user_sgi_trnsf_ens | 2016-04-05 | user_sgi_trnsf_ens | 2016-03-28
1274 | GENERACION | ENGIE | LINEA DE TRANSMISION | ILO 2 - MOQUEGUA | L.T. 2028 | L-2028 | Activo | user_sgi_trnsf_ens | 2016-04-05
16808 | USUARIO LIBRE | SOUTHERN PERU CC | LINEA DE TRANSMISION | ILO 3 - MOQUEGUA | L.T. 2033 | L-2033 | Activo | jolortegui | 2016-12-19
16807 | USUARIO LIBRE | SOUTHERN PERU CC | LINEA DE TRANSMISION | ILO 3 - MOQUEGUA | L.T. 2034 | L-2034 | Activo | jolortegui | 2016-12-19
14843 | DISTRIBUCION | LUZ DEL SUR | LINEA DE TRANSMISION | SANTA TERESA - SURIRAY | L.T. 2049 | L-2049 | Activo | jolortegui | 2014-12-02
15035 | TRANSMISION | TRANSMANTARO | LINEA DE TRANSMISION | SURIRAY - ABANCAY NUEVA | L.T. 2050 | L-2050 | Activo | jolortegui | 2015-06-25
1309 | TRANSMISION | TRANSMANTARO | LINEA DE TRANSMISION | MANTARO - COTARUSE | L.T. 2051 | L-2051 | Activo | pchang | 2011-02-16
8203 | TRANSMISION | TRANSMANTARO | LINEA DE TRANSMISION | MANTARO - COTARUSE | L.T. 2052 | L-2052 | Activo | pchang | 2011-02-16
1311 | TRANSMISION | TRANSMANTARO | LINEA DE TRANSMISION | COTARUSE - SOCABAYA | L.T. 2053 | L-2053 | Activo | pchang | 2011-02-16
1312 | TRANSMISION | TRANSMANTARO | LINEA DE TRANSMISION | COTARUSE - SOCABAYA | L.T. 2054 | L-2054 | Activo | pchang | 2011-02-16
14930 | TRANSMISION | ATN 2 S.A. | LINEA DE TRANSMISION | COTARUSE - LAS BAMBAS | L.T. 2055 | L-2055 | Activo | jolortegui | 2015-03-13
14929 | TRANSMISION | ATN 2 S.A. | LINEA DE TRANSMISION | COTARUSE - LAS BAMBAS | L.T. 2056 | L-2056 | Activo | jolortegui | 2015-03-13
6931 | TRANSMISION | ABENGOA TRANSMISION SUR | LINEA DE TRANSMISION | MONTALVO - MOQUEGUA | L.T. 2057 | L-2057 | Baja | user_sgi_trnsf_ats | 2017-02-01 | user_sgi_trnsf_ats | 2017-02-01
13815 | TRANSMISION | ABY TRANSMISIÓN SUR | LINEA DE TRANSMISION | MONTALVO - MOQUEGUA | L.T. 2057 | L-2057 | Activo | user_sgi_trnsf_ats | 2017-02-01
15034 | TRANSMISION | TRANSMANTARO | LINEA DE TRANSMISION | SURIRAY - COTARUSE | L.T. 2059 | L-2059 | Activo | jolortegui | 2015-06-25
15036 | TRANSMISION | TRANSMANTARO | LINEA DE TRANSMISION | COTARUSE - ABANCAY NUEVA | L.T. 2060 | L-2060 | Activo | jolortegui | 2015-06-25
11479 | USUARIO LIBRE | MINERA CERRO VERDE | LINEA DE TRANSMISION | SOCABAYA - CERRO VERDE | L.T. 2061 | L-2061 | Activo | demanda_sgi_upd2 | 2014-01-23
11480 | USUARIO LIBRE | MINERA CERRO VERDE | LINEA DE TRANSMISION | SOCABAYA - CERRO VERDE | L.T. 2062 | L-2062 | Activo | demanda_sgi_upd2 | 2014-01-23
11496 | USUARIO LIBRE | MINERA CERRO VERDE | LINEA DE TRANSMISION | CERRO VERDE - SULFUROS | L.T. 2064 | L-2064 | Activo | demanda_sgi_upd2 | 2014-01-23
17450 | TRANSMISION | TRANSMANTARO | LINEA DE TRANSMISION | YARABAMBA - SOCABAYA | L.T. 2065 | L-2065 | Activo | jolortegui | 2017-03-31
17451 | TRANSMISION | TRANSMANTARO | LINEA DE TRANSMISION | YARABAMBA - SOCABAYA | L.T. 2066 | L-2066 | Activo | jolortegui | 2017-03-31
14954 | USUARIO LIBRE | MINERA CERRO VERDE | LINEA DE TRANSMISION | SAN LUIS - SAN JOSE | L.T. 2071 | L-2071 | Activo | update_sgi_atn1_mcv | 2016-03-15
4497 | TRANSMISION | ATN 1 S.A. | LINEA DE TRANSMISION | SAN LUIS - SAN JOSE | L.T. 2071 | L-2071 | Baja | jolortegui | 2015-10-21
14955 | USUARIO LIBRE | MINERA CERRO VERDE | LINEA DE TRANSMISION | SAN LUIS - SAN JOSE | L.T. 2072 | L-2072 | Activo | update_sgi_atn1_mcv | 2016-03-15
4498 | TRANSMISION | ATN 1 S.A. | LINEA DE TRANSMISION | SAN LUIS - SAN JOSE | L.T. 2072 | L-2072 | Baja | jolortegui | 2015-10-21
14956 | USUARIO LIBRE | MINERA CERRO VERDE | LINEA DE TRANSMISION | SAN LUIS - CERRO VERDE | L.T. 2074 | L-2074 | Activo | jolortegui | 2015-04-28
14999 | USUARIO LIBRE | MINERA CERRO VERDE | LINEA DE TRANSMISION | SAN LUIS - SAN CARLOS | L.T. 2075 | L-2075 | Activo | jolortegui | 2015-06-10
15000 | USUARIO LIBRE | MINERA CERRO VERDE | LINEA DE TRANSMISION | SAN LUIS - SAN CARLOS | L.T. 2076 | L-2076 | Activo | jolortegui | 2015-06-10
15654 | TRANSMISION | RED DE ENERGIA DEL PERU | LINEA DE TRANSMISION | CHILCA - ALTO PRADERA | L.T. 2088 | L-2088 | Activo | jolortegui | 2016-02-03
15198 | TRANSMISION | RED DE ENERGIA DEL PERU | LINEA DE TRANSMISION | ASIA - CANTERA | L.T. 2089 | L-2089 | Proyecto | jolortegui | 2015-11-03 | jolortegui | 2016-12-20
11546 | TRANSMISION | RED DE ENERGIA DEL PERU | LINEA DE TRANSMISION | CHILCA - CANTERA | L.T. 2090 | L-2090 | Baja | demanda_sgi_upd2 | 2014-01-23 | jolortegui | 2016-12-20
15197 | TRANSMISION | RED DE ENERGIA DEL PERU | LINEA DE TRANSMISION | CHILCA - ASIA | L.T. 2090 | L-2090 | Proyecto | jolortegui | 2015-11-03 | jolortegui | 2016-12-20
11255 | TRANSMISION | RED DE ENERGIA DEL PERU | LINEA DE TRANSMISION | SAN JUAN - CANTERA | L.T. 2090 = L-2090A + L-2090B | L-2090(NO USAR) | Baja | pchang | 2005-07-06
11545 | TRANSMISION | RED DE ENERGIA DEL PERU | LINEA DE TRANSMISION | SAN JUAN - CHILCA | L.T. 2090A | L-2090A | Baja | pchang | 2007-07-04
11568 | TRANSMISION | RED DE ENERGIA DEL PERU | LINEA DE TRANSMISION | CHILCA - DESIERTO | L.T. 2091 | L-2091 | Activo | demanda_sgi_upd2 | 2014-01-23
14863 | TRANSMISION | RED DE ENERGIA DEL PERU | LINEA DE TRANSMISION | SAN JUAN - CHILCA | L.T. 2092 | L-2092 | Activo | jolortegui | 2015-01-06
11620 | TRANSMISION | RED DE ENERGIA DEL PERU | LINEA DE TRANSMISION | SAN JUAN - CHILCA | L.T. 2093 | L-2093 | Activo | demanda_sgi_upd2 | 2014-01-23
11618 | TRANSMISION | RED DE ENERGIA DEL PERU | LINEA DE TRANSMISION | SAN JUAN - CHILCA | L.T. 2094 | L-2094 | Activo | demanda_sgi_upd2 | 2014-01-23
11619 | TRANSMISION | RED DE ENERGIA DEL PERU | LINEA DE TRANSMISION | SAN JUAN - CHILCA | L.T. 2095 | L-2095 | Activo | demanda_sgi_upd2 | 2014-01-23
13189 | GENERACION | KALLPA GENERACION | LINEA DE TRANSMISION | KALLPA - CHILCA | L.T. 2099 | L-2099 | Activo | pchang | 2011-08-11
4912 | GENERACION | ENERSUR | LINEA DE TRANSMISION | CHILCA - CHILCA 1 | L.T. 2101 | L-2101 | Baja | user_sgi_trnsf_ens | 2016-04-05 | user_sgi_trnsf_ens | 2016-03-28
11573 | GENERACION | ENGIE | LINEA DE TRANSMISION | CHILCA - CHILCA 1 | L.T. 2101 | L-2101 | Activo | user_sgi_trnsf_ens | 2016-04-05
4913 | GENERACION | ENERSUR | LINEA DE TRANSMISION | CHILCA - CHILCA 1 | L.T. 2102 | L-2102 | Baja | user_sgi_trnsf_ens | 2016-04-05 | user_sgi_trnsf_ens | 2016-03-28
11574 | GENERACION | ENGIE | LINEA DE TRANSMISION | CHILCA - CHILCA 1 | L.T. 2102 | L-2102 | Activo | user_sgi_trnsf_ens | 2016-04-05
12901 | TRANSMISION | TRANSMANTARO | LINEA DE TRANSMISION | CHILCA - PLANICIE | L.T. 2103 | L-2103 | Activo | pchang | 2011-02-16
12902 | TRANSMISION | TRANSMANTARO | LINEA DE TRANSMISION | CHILCA - PLANICIE | L.T. 2104 | L-2104 | Activo | pchang | 2011-02-16
12903 | TRANSMISION | TRANSMANTARO | LINEA DE TRANSMISION | PLANICIE - CARABAYLLO | L.T. 2105 | L-2105 | Activo | pchang | 2011-02-16
12904 | TRANSMISION | TRANSMANTARO | LINEA DE TRANSMISION | PLANICIE - CARABAYLLO | L.T. 2106 | L-2106 | Activo | pchang | 2011-02-16
12909 | TRANSMISION | TRANSMANTARO | LINEA DE TRANSMISION | CARABAYLLO - ZAPALLAL | L.T. 2107 | L-2107 | Activo | jolortegui | 2014-02-06
12910 | TRANSMISION | TRANSMANTARO | LINEA DE TRANSMISION | CARABAYLLO - ZAPALLAL | L.T. 2108 | L-2108 | Activo | jolortegui | 2014-02-06
12386 | TRANSMISION | TRANSMANTARO | LINEA DE TRANSMISION | CHILCA - EL PLATANAL | L.T. 2109 | L-2109 | Activo | jolortegui | 2014-02-06
13679 | TRANSMISION | RED DE ENERGIA DEL PERU | LINEA DE TRANSMISION | HUANZA-CARABAYLLO | L.T. 2110 | L-2110 | Activo | jolortegui | 2014-09-22
6527 | DISTRIBUCION | EDELNOR | LINEA DE TRANSMISION | CARABAYLLO - MIRADOR 220 (TERNA 1) | L.T. 2112 | L-2112 | Baja | user_sgi_trnsf_edeln | 2016-12-14 | user_sgi_trnsf_edeln | 2016-12-14
13645 | DISTRIBUCION | ENEL DISTRIBUCION PERU | LINEA DE TRANSMISION | CARABAYLLO - MIRADOR 220 (TERNA 1) | L.T. 2112 | L-2112 | Activo | user_sgi_trnsf_edeln | 2016-12-14
6528 | DISTRIBUCION | EDELNOR | LINEA DE TRANSMISION | CARABAYLLO - MIRADOR 220 (TERNA 2 ) | L.T. 2113 | L-2113 | Baja | user_sgi_trnsf_edeln | 2016-12-14 | user_sgi_trnsf_edeln | 2016-12-14
13646 | DISTRIBUCION | ENEL DISTRIBUCION PERU | LINEA DE TRANSMISION | CARABAYLLO - MIRADOR 220 (TERNA 2 ) | L.T. 2113 | L-2113 | Activo | user_sgi_trnsf_edeln | 2016-12-14
6600 | DISTRIBUCION | EDELNOR | LINEA DE TRANSMISION | MALVINAS - MIRADOR | L.T. 2114 | L-2114 | Baja | user_sgi_trnsf_edeln | 2016-12-14 | user_sgi_trnsf_edeln | 2016-12-14
15147 | DISTRIBUCION | ENEL DISTRIBUCION PERU | LINEA DE TRANSMISION | MALVINAS - MIRADOR | L.T. 2114 | L-2114 | Activo | user_sgi_trnsf_edeln | 2016-12-14 | jolortegui | 2016-08-25
6601 | DISTRIBUCION | EDELNOR | LINEA DE TRANSMISION | MALVINAS - MIRADOR | L.T. 2115 | L-2115 | Baja | user_sgi_trnsf_edeln | 2016-12-14 | user_sgi_trnsf_edeln | 2016-12-14
15148 | DISTRIBUCION | ENEL DISTRIBUCION PERU | LINEA DE TRANSMISION | MALVINAS - MIRADOR | L.T. 2115 | L-2115 | Activo | user_sgi_trnsf_edeln | 2016-12-14 | jolortegui | 2016-08-25
14195 | TRANSMISION | RED DE ENERGIA DEL PERU | LINEA DE TRANSMISION | LOMERA - ZAPALLAL | L.T. 2117 | L-2117 | Activo | jolortegui | 2014-02-17
17512 | TRANSMISION | TRANSMANTARO | LINEA DE TRANSMISION | PLANICIE - INDUSTRIALES | L.T. 2118 | L-2118 | Activo | jolortegui | 2017-05-30
17511 | TRANSMISION | TRANSMANTARO | LINEA DE TRANSMISION | PLANICIE - INDUSTRIALES | L.T. 2119 | L-2119 | Activo | jolortegui | 2017-05-30
16258 | GENERACION | ENGIE | LINEA DE TRANSMISION | CHILCA 1 - TV42 C.T. CHILCA 2 | L.T. 2122 | L-2122 | Activo | jolortegui | 2016-06-28
15261 | TRANSMISION | TRANSMANTARO | LINEA DE TRANSMISION | HUANCAVELICA - MOLLEPATA | L.T. 2145 | L-2145 | Proyecto | jolortegui | 2015-11-25
14968 | GENERACION | EMPRESA DE GENERACION HUALLAGA | LINEA DE TRANSMISION | CHAGLLA - PARAGSHA | L.T. 2150 | L-2150 | Proyecto | jolortegui | 2015-05-28
14969 | GENERACION | EMPRESA DE GENERACION HUALLAGA | LINEA DE TRANSMISION | CHAGLLA - PARAGSHA | L.T. 2151 | L-2151 | Proyecto | jolortegui | 2015-05-28
14857 | TRANSMISION | EMPRESA DE TRANSMISIÓN GUADALUPE SAC | LINEA DE TRANSMISION | PIURA OESTE - CEMENTOS PIURA | L.T. 2160 | L-2160 | Activo | jolortegui | 2014-12-31
14749 | TRANSMISION | RED DE ENERGIA DEL PERU | LINEA DE TRANSMISION | FELAM - PIURA OESTE | L.T. 2162 | L-2162 | Proyecto | jolortegui | 2014-10-22
14753 | DISTRIBUCION | COELVISAC | LINEA DE TRANSMISION | FELAM - TIERRAS NUEVAS | L.T. 2163 | L-2163 | Activo | jolortegui | 2014-10-22 | jolortegui | 2016-06-09
14926 | GENERACION | PLANTA DE RESERVA FRIA DE GENERACION DE ETEN S.A. | LINEA DE TRANSMISION | ETEN - REQUE | L.T. 2166 | L-2166 | Activo | jolortegui | 2015-03-13
15109 | USUARIO LIBRE | MINERA CERRO VERDE | LINEA DE TRANSMISION | REQUE - RECKA | L.T. 2167 | L-2167 | Activo | jolortegui | 2015-08-12
14391 | GENERACION | ENERGÍA EÓLICA S.A. | LINEA DE TRANSMISION | GUADALUPE - CUPISNIQUE | L.T. 2170 | L-2170 | Activo | jolortegui | 2014-05-28
16863 | TRANSMISION | CONCESIONARIA LINEA DE TRANSMISION CCNCM S.A.C | LINEA DE TRANSMISION | CAJAMARCA NORTE - CARHUAQUERO | L.T. 2190 | L-2190 | Activo | jolortegui | 2017-01-13
16868 | TRANSMISION | CONCESIONARIA LINEA DE TRANSMISION CCNCM S.A.C | LINEA DE TRANSMISION | CAJAMARCA NORTE - CACLIC | L.T. 2192 | L-2192 | Activo | jolortegui | 2017-01-13
16884 | TRANSMISION | CONCESIONARIA LINEA DE TRANSMISION CCNCM S.A.C | LINEA DE TRANSMISION | CACLIC - BELAUNDE TERRY | L.T. 2194 | L-2194 | Activo | jolortegui | 2017-01-13
734 | TRANSMISION | RED DE ENERGIA DEL PERU | LINEA DE TRANSMISION | CAMPO ARMIÑO - POMACOCHA | L.T. 2201 | L-2201 | Activo | epalpan
737 | TRANSMISION | RED DE ENERGIA DEL PERU | LINEA DE TRANSMISION | CAMPO ARMIÑO - POMACOCHA | L.T. 2202 | L-2202 | Activo | epalpan
738 | TRANSMISION | RED DE ENERGIA DEL PERU | LINEA DE TRANSMISION | CAMPO ARMIÑO - INDEPENDENCIA | L.T. 2203 | L-2203 | Activo | jsalgado | 2015-07-22
739 | TRANSMISION | RED DE ENERGIA DEL PERU | LINEA DE TRANSMISION | CAMPO ARMIÑO - HUANCAVELICA | L.T. 2204 | L-2204 | Activo | jsalgado | 2015-07-22
740 | TRANSMISION | RED DE ENERGIA DEL PERU | LINEA DE TRANSMISION | POMACOCHA - SAN JUAN | L.T. 2205 | L-2205 | Activo | demanda_sgi_upd2 | 2014-01-23
741 | TRANSMISION | RED DE ENERGIA DEL PERU | LINEA DE TRANSMISION | POMACOCHA - SAN JUAN | L.T. 2206 | L-2206 | Activo | demanda_sgi_upd2 | 2014-01-23
742 | TRANSMISION | RED DE ENERGIA DEL PERU | LINEA DE TRANSMISION | INDEPENDENCIA - CANTERA | L.T. 2207 | L-2207 | Activo | demanda_sgi_upd2 | 2014-02-04
11582 | TRANSMISION | RED DE ENERGIA DEL PERU | LINEA DE TRANSMISION | INDEPENDENCIA - DESIERTO | L.T. 2208 | L-2208 | Activo | pchang | 2007-05-16
743 | TRANSMISION | RED DE ENERGIA DEL PERU | LINEA DE TRANSMISION | SAN JUAN - INDEPENDENCIA | L.T. 2208 = L-2208A + L-2208B | L-2208 | Baja | jolortegui | 2014-09-22
11544 | TRANSMISION | RED DE ENERGIA DEL PERU | LINEA DE TRANSMISION | SAN JUAN - CHILCA | L.T. 2208A | L-2208A | Baja | pchang | 2006-11-25
744 | TRANSMISION | RED DE ENERGIA DEL PERU | LINEA DE TRANSMISION | ICA - INDEPENDENCIA | L.T 2209 | L-2209 | Activo | demanda_sgi_upd2 | 2014-02-04
13151 | TRANSMISION | TRANSMANTARO | LINEA DE TRANSMISION | ICA - INDEPENDENCIA | L.T. 2210 | L-2210 | Activo | demanda_sgi_upd2 | 2014-02-04
745 | TRANSMISION | RED DE ENERGIA DEL PERU | LINEA DE TRANSMISION | ICA - MARCONA | L.T. 2211 | L-2211 | Activo | demanda_sgi_upd2 | 2014-02-04
1115 | TRANSMISION | RED DE ENERGIA DEL PERU | LINEA DE TRANSMISION | ZAPALLAL - HUACHO | L.T. 2212 | L-2212 | Activo | demanda_sgi_upd2 | 2014-01-23
746 | TRANSMISION | RED DE ENERGIA DEL PERU | LINEA DE TRANSMISION | HUACHO - PARAMONGA NUEVA | L.T. 2213 | L-2213 | Activo | demanda_sgi_upd2 | 2014-02-04
747 | TRANSMISION | RED DE ENERGIA DEL PERU | LINEA DE TRANSMISION | PARAMONGA N. - CHIMBOTE 1 | L.T. 2215 | L-2215 | Activo | demanda_sgi_upd2 | 2014-02-04
748 | USUARIO LIBRE | ACEROS AREQUIPA | LINEA DE TRANSMISION | INDEPENDENCIA - ACEROS AREQUIPA | L.T. 2217 | L-2217 | Activo | demanda_sgi_upd2 | 2014-01-23
749 | TRANSMISION | RED DE ENERGIA DEL PERU | LINEA DE TRANSMISION | CAMPO ARMIÑO - PACHACHACA | L.T. 2218 | L-2218 | Activo | epalpan
750 | TRANSMISION | RED DE ENERGIA DEL PERU | LINEA DE TRANSMISION | CAMPO ARMIÑO - PACHACHACA | L.T. 2219 | L-2219 | Activo | epalpan
751 | TRANSMISION | RED DE ENERGIA DEL PERU | LINEA DE TRANSMISION | CAMPO ARMIÑO - HUAYUCACHI | L.T. 2220 | L-2220 | Activo | demanda_sgi_upd2 | 2014-01-23
13678 | TRANSMISION | RED DE ENERGIA DEL PERU | LINEA DE TRANSMISION | HUAYUCACHI - HUANZA | L.T. 2221 | L-2221 | Activo | jolortegui | 2014-09-22
12908 | TRANSMISION | RED DE ENERGIA DEL PERU | LINEA DE TRANSMISION | HUAYUCACHI - CARABAYLLO | L.T. 2221 | L-2221 | Baja | jolortegui | 2014-09-22
753 | TRANSMISION | RED DE ENERGIA DEL PERU | LINEA DE TRANSMISION | PACHACHACA - CALLAHUANCA (REP) | L.T. 2222 | L-2222 | Activo | epalpan
754 | TRANSMISION | RED DE ENERGIA DEL PERU | LINEA DE TRANSMISION | PACHACHACA - CALLAHUANCA (REP) | L.T. 2223 | L-2223 | Activo | epalpan
755 | TRANSMISION | ISA PERU | LINEA DE TRANSMISION | PACHACHACA - OROYA NUEVA | L.T. 2224 | L-2224 | Activo | demanda_sgi_upd2 | 2014-01-23
17365 | TRANSMISION | TRANSMANTARO | LINEA DE TRANSMISION | MANTARO - COLCABAMBA | L.T. 2225 | L-2225 | Activo | jolortegui | 2017-03-31
756 | TRANSMISION | RED DE ENERGIA DEL PERU | LINEA DE TRANSMISION | PACHACHACA - POMACOCHA | L.T. 2226 | L-2226 | Activo | epalpan
10628 | GENERACION | ELECTROPERU | LINEA DE TRANSMISION | CAMPO ARMIÑO - COBRIZA I | L.T. 2227 | L-2227 | Activo | demanda_sgi_upd2 | 2014-01-23
8631 | GENERACION | ELECTROPERU | LINEA DE TRANSMISION | CAMPO ARMIÑO - RESTITUCIÓN | L.T. 2228 | L-2228 | Activo | dgutierrez | 2002-01-28
8630 | GENERACION | ELECTROPERU | LINEA DE TRANSMISION | CAMPO ARMIÑO - RESTITUCIÓN | L.T. 2229 | L-2229 | Activo | dgutierrez | 2002-01-28
8629 | GENERACION | ELECTROPERU | LINEA DE TRANSMISION | CAMPO ARMIÑO - RESTITUCIÓN | L.T. 2230 | L-2230 | Activo | dgutierrez | 2002-01-28
728 | TRANSMISION | RED DE ENERGIA DEL PERU | LINEA DE TRANSMISION | HUANCAVELICA - INDEPENDENCIA | L.T. 2231 | L-2231 | Activo | demanda_sgi_upd2 | 2014-02-04
758 | TRANSMISION | RED DE ENERGIA DEL PERU | LINEA DE TRANSMISION | TRUJILLO NORTE - CHIMBOTE 1 | L.T. 2232 | L-2232 | Activo | demanda_sgi_upd2 | 2014-02-04
1064 | TRANSMISION | RED DE ENERGIA DEL PERU | LINEA DE TRANSMISION | TRUJILLO NORTE - CHIMBOTE 1 | L.T. 2233 | L-2233 | Activo | demanda_sgi_upd2 | 2014-02-04
759 | TRANSMISION | RED DE ENERGIA DEL PERU | LINEA DE TRANSMISION | GUADALUPE - TRUJILLO NORTE | L.T. 2234 | L-2234 | Activo | demanda_sgi_upd2 | 2014-02-04
13378 | TRANSMISION | RED DE ENERGIA DEL PERU | LINEA DE TRANSMISION | GUADALUPE - TRUJILLO NORTE | L.T. 2235 | L-2235 | Activo | demanda_sgi_upd2 | 2014-02-04
14975 | TRANSMISION | RED DE ENERGIA DEL PERU | LINEA DE TRANSMISION | REQUE - GUADALUPE | L.T. 2236 | L-2236 | Activo | jolortegui | 2015-07-08
760 | TRANSMISION | RED DE ENERGIA DEL PERU | LINEA DE TRANSMISION | CHICLAYO OESTE - GUADALUPE | L.T. 2236 | L-2236 | Baja | jolortegui | 2015-07-08
14976 | TRANSMISION | RED DE ENERGIA DEL PERU | LINEA DE TRANSMISION | REQUE - GUADALUPE | L.T. 2237 | L-2237 | Activo | jolortegui | 2015-07-08
13376 | TRANSMISION | RED DE ENERGIA DEL PERU | LINEA DE TRANSMISION | CHICLAYO OESTE - GUADALUPE | L.T. 2237 | L-2237 | Baja | jolortegui | 2015-07-08
14748 | TRANSMISION | RED DE ENERGIA DEL PERU | LINEA DE TRANSMISION | CHICLAYO OESTE - FELAM | L.T. 2238 | L-2238 | Proyecto | jolortegui | 2015-04-01
761 | TRANSMISION | RED DE ENERGIA DEL PERU | LINEA DE TRANSMISION | CHICLAYO OESTE - PIURA OESTE | L.T. 2238 | L-2238 | Activo | jsalgado | 2015-08-05
12733 | TRANSMISION | RED DE ENERGIA DEL PERU | LINEA DE TRANSMISION | CHICLAYO OESTE - LA NIÑA | L.T. 2238 (HASTA 03.07.2011) | L-2238 | Baja | pchang | 2011-07-05
13167 | TRANSMISION | RED DE ENERGIA DEL PERU | LINEA DE TRANSMISION | CHICLAYO OESTE - LA NIÑA | L.T. 2239 | L-2239 | Activo | pchang | 2011-06-09
12732 | TRANSMISION | RED DE ENERGIA DEL PERU | LINEA DE TRANSMISION | LA NIÑA - PIURA OESTE | L.T. 2239 (HASTA 03.07.2011) | L-2239 | Baja | jsalgado | 2015-08-05
4458 | GENERACION | EGENOR | LINEA DE TRANSMISION | CARHUAQUERO - CHICLAYO OESTE | L.T. 2240 | L-2240 | Baja | user_sgi_10 | 2014-12-11
710 | TRANSMISION | ETENORTE | LINEA DE TRANSMISION | CARHUAQUERO - CHICLAYO OESTE | L.T. 2240 | L-2240 | Activo | jsalgado | 2015-08-05
13168 | TRANSMISION | RED DE ENERGIA DEL PERU | LINEA DE TRANSMISION | LA NIÑA - PIURA OESTE | L.T. 2241 | L-2241 | Activo | demanda_sgi_upd2 | 2014-02-04
762 | TRANSMISION | RED DE ENERGIA DEL PERU | LINEA DE TRANSMISION | VENTANILLA - ZAPALLAL | L.T. 2242 | L-2242 | Activo | epalpan
1398 | TRANSMISION | RED DE ENERGIA DEL PERU | LINEA DE TRANSMISION | VENTANILLA - ZAPALLAL | L.T. 2243 | L-2243 | Activo | epalpan
763 | TRANSMISION | RED DE ENERGIA DEL PERU | LINEA DE TRANSMISION | CHAVARRÍA - VENTANILLA | L.T. 2244 | L-2244 | Activo | demanda_sgi_upd2 | 2014-01-23
764 | TRANSMISION | RED DE ENERGIA DEL PERU | LINEA DE TRANSMISION | CHAVARRÍA - VENTANILLA | L.T. 2245 | L-2245 | Activo | demanda_sgi_upd2 | 2014-01-23
815 | TRANSMISION | RED DE ENERGIA DEL PERU | LINEA DE TRANSMISION | CHAVARRÍA - VENTANILLA | L.T. 2246 | L-2246 | Activo | demanda_sgi_upd2 | 2014-01-23
15271 | TRANSMISION | RED DE ENERGIA DEL PERU | LINEA DE TRANSMISION | CHAVARRÍA - VENTANILLA | L.T. 2247 | L-2247 | Activo | jolortegui | 2015-12-14
13965 | TRANSMISION | RED DE ENERGIA DEL PERU | LINEA DE TRANSMISION | PIURA OESTE - PARI¿AS | L.T. 2248 | L-2248 | Activo | jolortegui | 2014-09-22
765 | TRANSMISION | RED DE ENERGIA DEL PERU | LINEA DE TRANSMISION | PIURA OESTE - TALARA | L.T. 2248 | L-2248 | Baja | jsalgado | 2015-08-05
1073 | TRANSMISION | RED DE ENERGIA DEL PERU | LINEA DE TRANSMISION | TALARA - ZORRITOS | L.T. 2249 | L-2249 | Activo | demanda_sgi_upd2 | 2014-02-04
677 | TRANSMISION | ETESELVA | LINEA DE TRANSMISION | AGUAYTÍA - TINGO MARÍA | L.T. 2251 | L-2251 | Activo | demanda_sgi_upd2 | 2014-02-04
678 | TRANSMISION | ETESELVA | LINEA DE TRANSMISION | TINGO MARÍA - VIZCARRA | L.T. 2252 | L-2252 | Activo | demanda_sgi_upd2 | 2014-01-23
12897 | TRANSMISION | ETESELVA | LINEA DE TRANSMISION | CONOCOCHA - VIZCARRA | L.T. 2253 | L-2253 | Activo | pchang | 2011-02-07
1114 | TRANSMISION | ETESELVA | LINEA DE TRANSMISION | PARAMONGA N. - VIZCARRA | L.T. 2253 = L-2253 + L-2278 | L-2253 NO_USAR | Baja | pchang | 2011-02-07
9062 | TRANSMISION | ISA PERU | LINEA DE TRANSMISION | VIZCARRA - PARAGSHA 2 | L.T. 2254 | L-2254 | Activo | pchang | 2002-07-23
1116 | USUARIO LIBRE | MINERA ANTAMINA | LINEA DE TRANSMISION | VIZCARRA - ANTAMINA | L.T. 2255 | L-2255 | Activo | epalpan
14716 | GENERACION | EDEGEL | LINEA DE TRANSMISION | YANANGO - PACHACHACA | L.T. 2256 | L-2256 | Baja | jsalgado | 2015-08-05
1074 | TRANSMISION | CONELSUR LT SAC | LINEA DE TRANSMISION | YANANGO - PACHACHACA | L.T. 2256 | L-2256 | Activo | user_sgi_trnsf_china | 2016-12-19
6662 | GENERACION | CHINANGO S.A.C. | LINEA DE TRANSMISION | YANANGO - PACHACHACA | L.T. 2256 | L-2256 | Baja | user_sgi_trnsf_china | 2016-12-19 | user_sgi_trnsf_china | 2016-12-19
14719 | GENERACION | EDEGEL | LINEA DE TRANSMISION | CHIMAY - YANANGO | L.T. 2257 | L-2257 | Baja | jsalgado | 2015-08-05
1160 | TRANSMISION | CONELSUR LT SAC | LINEA DE TRANSMISION | CHIMAY - YANANGO | L.T. 2257 | L-2257 | Activo | user_sgi_trnsf_china | 2016-12-19
6663 | GENERACION | CHINANGO S.A.C. | LINEA DE TRANSMISION | CHIMAY - YANANGO | L.T. 2257 | L-2257 | Baja | user_sgi_trnsf_china | 2016-12-19 | user_sgi_trnsf_china | 2016-12-19
9061 | TRANSMISION | ISA PERU | LINEA DE TRANSMISION | PARAGSHA II - CARHUAMAYO | L.T. 2258 | L-2258 | Activo | pchang | 2002-07-23
9060 | TRANSMISION | ISA PERU | LINEA DE TRANSMISION | CARHUAMAYO - OROYA NUEVA | L.T. 2259 | L-2259 | Activo | demanda_sgi_upd2 | 2014-01-23
1957 | TRANSMISION | CONENHUA | LINEA DE TRANSMISION | TRUJILLO NORTE - CAJAMARCA NORTE | L.T. 2260 | L-2260 | Activo | demanda_sgi_upd2 | 2014-02-04
11583 | TRANSMISION | CONENHUA | LINEA DE TRANSMISION | CAJAMARCA NORTE - GOLD MILL | L.T. 2261 | L-2261 | Activo | demanda_sgi_upd2 | 2014-01-23
11687 | USUARIO LIBRE | MINERA SANTA LUISA | LINEA DE TRANSMISION | VIZCARRA - HUALLANCA NUEVA | L.T. 2262 | L-2262 | Activo | demanda_sgi_upd2 | 2014-01-23
6768 | TRANSMISION | ABENGOA TRANSMISION NORTE | LINEA DE TRANSMISION | PARAGSHA II - CONOCOCHA | L.T. 2264 | L-2264 | Baja | user_sgi_trnsf_atn | 2017-02-01 | user_sgi_trnsf_atn | 2017-02-01
12841 | TRANSMISION | ATN S.A. | LINEA DE TRANSMISION | PARAGSHA II - CONOCOCHA | L.T. 2264 | L-2264 | Activo | user_sgi_trnsf_atn | 2017-02-01
5774 | GENERACION | EMPRESA DE GENERACIÓN ELÉCTRICA CHEVES S.A. | LINEA DE TRANSMISION | CARHUAMAYO - SANTA ISABEL | L.T. 2265 | L-2265 | Baja | user_sgi_trnsf_chev | 2016-09-01 | user_sgi_trnsf_chev | 2016-09-01
11303 | GENERACION | STATKRAFT | LINEA DE TRANSMISION | CARHUAMAYO - SANTA ISABEL | L.T. 2265 | L-2265 | Activo | user_sgi_trnsf_chev | 2016-09-01
5240 | GENERACION | STATKRAFT | LINEA DE TRANSMISION | CARHUAMAYO - SANTA ISABEL | L.T. 2265 | L-2265 | Baja | user_sgi_trnsf_stat | 2016-08-24 | user_sgi_trnsf_stat | 2016-08-24
4898 | GENERACION | ENERSUR | LINEA DE TRANSMISION | CARHUAMAYO - SANTA ISABEL | L.T. 2266 | L-2266 | Baja | user_sgi_trnsf_ens | 2016-04-05 | user_sgi_trnsf_ens | 2016-03-28
11304 | GENERACION | ENGIE | LINEA DE TRANSMISION | CARHUAMAYO - SANTA ISABEL | L.T. 2266 | L-2266 | Activo | user_sgi_trnsf_ens | 2016-04-05
6766 | TRANSMISION | ABENGOA TRANSMISION NORTE | LINEA DE TRANSMISION | PARAGSHA II - CARHUAMAYO | L.T. 2267 | L-2267 | Baja | user_sgi_trnsf_atn | 2017-02-01 | user_sgi_trnsf_atn | 2017-02-01
12839 | TRANSMISION | ATN S.A. | LINEA DE TRANSMISION | PARAGSHA II - CARHUAMAYO | L.T. 2267 | L-2267 | Activo | user_sgi_trnsf_atn | 2017-02-01
6767 | TRANSMISION | ABENGOA TRANSMISION NORTE | LINEA DE TRANSMISION | PARAGSHA II - CARHUAMAYO | L.T. 2268 | L-2268 | Baja | user_sgi_trnsf_atn | 2017-02-01 | user_sgi_trnsf_atn | 2017-02-01
12840 | TRANSMISION | ATN S.A. | LINEA DE TRANSMISION | PARAGSHA II - CARHUAMAYO | L.T. 2268 | L-2268 | Activo | user_sgi_trnsf_atn | 2017-02-01
6771 | TRANSMISION | ABENGOA TRANSMISION NORTE | LINEA DE TRANSMISION | CONOCOCHA - KIMAN AYLLU | L.T. 2269 | L-2269 | Baja | user_sgi_trnsf_atn | 2017-02-01 | user_sgi_trnsf_atn | 2017-02-01
12844 | TRANSMISION | ATN S.A. | LINEA DE TRANSMISION | CONOCOCHA - KIMAN AYLLU | L.T. 2269 | L-2269 | Activo | user_sgi_trnsf_atn | 2017-02-01
6772 | TRANSMISION | ABENGOA TRANSMISION NORTE | LINEA DE TRANSMISION | CONOCOCHA - KIMAN AYLLU | L.T. 2270 | L-2270 | Baja | user_sgi_trnsf_atn | 2017-02-01 | user_sgi_trnsf_atn | 2017-02-01
12845 | TRANSMISION | ATN S.A. | LINEA DE TRANSMISION | CONOCOCHA - KIMAN AYLLU | L.T. 2270 | L-2270 | Activo | user_sgi_trnsf_atn | 2017-02-01
14349 | TRANSMISION | ATN 1 S.A. | LINEA DE TRANSMISION | PARAGSHA II - FRANCOISE | L.T. 2271 | L-2271 | Activo | jolortegui | 2014-04-21
6769 | TRANSMISION | ABENGOA TRANSMISION NORTE | LINEA DE TRANSMISION | KIMAN AYLLU - CAJAMARCA NORTE | L.T. 2272 | L-2272 | Baja | user_sgi_trnsf_atn | 2017-02-01 | user_sgi_trnsf_atn | 2017-02-01
12842 | TRANSMISION | ATN S.A. | LINEA DE TRANSMISION | KIMAN AYLLU - CAJAMARCA NORTE | L.T. 2272 | L-2272 | Activo | user_sgi_trnsf_atn | 2017-02-01
6770 | TRANSMISION | ABENGOA TRANSMISION NORTE | LINEA DE TRANSMISION | KIMAN AYLLU - CAJAMARCA NORTE | L.T. 2274 | L-2274 | Baja | user_sgi_trnsf_atn | 2017-02-01 | user_sgi_trnsf_atn | 2017-02-01
12843 | TRANSMISION | ATN S.A. | LINEA DE TRANSMISION | KIMAN AYLLU - CAJAMARCA NORTE | L.T. 2274 | L-2274 | Activo | user_sgi_trnsf_atn | 2017-02-01
4973 | GENERACION | ENERSUR | LINEA DE TRANSMISION | QUITARACSA - KIMAN AYLLU | L.T. 2277 | L-2277 | Baja | user_sgi_trnsf_ens | 2016-04-05 | user_sgi_trnsf_ens | 2016-03-28
14446 | GENERACION | ENGIE | LINEA DE TRANSMISION | QUITARACSA - KIMAN AYLLU | L.T. 2277 | L-2277 | Activo | user_sgi_trnsf_ens | 2016-04-05 | jolortegui | 2016-06-02
12896 | TRANSMISION | ETESELVA | LINEA DE TRANSMISION | PARAMONGA N. - CONOCOCHA | L.T. 2278 | L-2278 | Activo | demanda_sgi_upd2 | 2014-01-23
10930 | TRANSMISION | RED DE ENERGIA DEL PERU | LINEA DE TRANSMISION | ZORRITOS - MACHALA | L.T. 2280 | L-2280 | Activo | demanda_sgi_upd2 | 2014-01-23
5839 | GENERACION | EMPRESA DE GENERACIÓN ELÉCTRICA CHEVES S.A. | LINEA DE TRANSMISION | HUACHO - CHEVES | L.T. 2281 | L-2281 | Baja | user_sgi_trnsf_chev | 2016-09-01 | user_sgi_trnsf_chev | 2016-09-01
14811 | GENERACION | STATKRAFT | LINEA DE TRANSMISION | HUACHO - CHEVES | L.T. 2281 | L-2281 | Activo | user_sgi_trnsf_chev | 2016-09-01
13695 | TRANSMISION | POMACOCHA POWER | LINEA DE TRANSMISION | POMACOCHA - TOROMOCHO | L.T. 2284 | L-2284 | Activo | jolortegui | 2014-01-23
13696 | TRANSMISION | POMACOCHA POWER | LINEA DE TRANSMISION | POMACOCHA - TOROMOCHO | L.T. 2285 | L-2285 | Activo | jolortegui | 2014-01-23
13309 | USUARIO LIBRE | MINERA ANTAMINA | LINEA DE TRANSMISION | VIZCARRA - ANTAMINA | L.T. 2286 | L-2286 | Activo | pchang | 2011-11-16
13462 | TRANSMISION | TRANSMANTARO | LINEA DE TRANSMISION | CHIMBOTE 1 - CHIMBOTE 500 | L.T. 2288 | L-2288 | Activo | lvasquez | 2012-10-16
13463 | TRANSMISION | TRANSMANTARO | LINEA DE TRANSMISION | CHIMBOTE 1 - CHIMBOTE 500 | L.T. 2289 | L-2289 | Activo | lvasquez | 2012-10-16
6929 | TRANSMISION | ABENGOA TRANSMISION SUR | LINEA DE TRANSMISION | POROMA - MARCONA | L.T. 2292 | L-2292 | Baja | user_sgi_trnsf_ats | 2017-02-01 | user_sgi_trnsf_ats | 2017-02-01
13813 | TRANSMISION | ABY TRANSMISIÓN SUR | LINEA DE TRANSMISION | POROMA - MARCONA | L.T. 2292 | L-2292 | Activo | user_sgi_trnsf_ats | 2017-02-01
6930 | TRANSMISION | ABENGOA TRANSMISION SUR | LINEA DE TRANSMISION | POROMA - MARCONA | L.T. 2293 | L-2293 | Baja | user_sgi_trnsf_ats | 2017-02-01 | user_sgi_trnsf_ats | 2017-02-01
13814 | TRANSMISION | ABY TRANSMISIÓN SUR | LINEA DE TRANSMISION | POROMA - MARCONA | L.T. 2293 | L-2293 | Activo | user_sgi_trnsf_ats | 2017-02-01
13700 | TRANSMISION | TRANSMANTARO | LINEA DE TRANSMISION | POMACOCHA - CARHUAMAYO | L.T. 2294 | L-2294 | Activo | jolortegui | 2013-08-12
13966 | TRANSMISION | RED DE ENERGIA DEL PERU | LINEA DE TRANSMISION | PARINAS - TALARA | L.T. 2295 | L-2295 | Activo | jolortegui | 2014-09-22
14974 | TRANSMISION | RED DE ENERGIA DEL PERU | LINEA DE TRANSMISION | REQUE - CHICLAYO OESTE | L.T. 2296 | L-2296 | Activo | jolortegui | 2015-06-02
14973 | TRANSMISION | RED DE ENERGIA DEL PERU | LINEA DE TRANSMISION | REQUE - CHICLAYO OESTE | L.T. 2297 | L-2297 | Activo | jolortegui | 2015-06-02
14145 | GENERACION | PARQUE EOLICO MARCONA S.R.L. | LINEA DE TRANSMISION | MARCONA - TRES HERMANAS | L.T. 2298 | L-2298 | Activo | jolortegui | 2014-02-11
15599 | USUARIO LIBRE | SHOUGANG HIERRO PERU | LINEA DE TRANSMISION | EL HIERRO - MARCONA | L.T. 2299 | L-2299 | Activo | jolortegui | 2016-01-26
5969 | GENERACION | EDEGEL | LINEA DE TRANSMISION | CALLAHUANCA (EDG) - CALLAHUANCA (REP) | L.T. 2716 | L-2716 | Baja | user_sgi_trnsf_edeg | 2016-12-13 | user_sgi_trnsf_edeg | 2016-12-13
6716 | GENERACION | ENEL GENERACION PERU S.A.A. | LINEA DE TRANSMISION | CALLAHUANCA (EDG) - CALLAHUANCA (REP) | L.T. 2716 | L-2716 | Baja | user_sgi_trnsf_enelg | 2016-12-20 | user_sgi_trnsf_enelg | 2016-12-20
697 | TRANSMISION | CONELSUR LT SAC | LINEA DE TRANSMISION | CALLAHUANCA (EDG) - CALLAHUANCA (REP) | L.T. 2716 | L-2716 | Activo | user_sgi_trnsf_enegp | 2016-12-20
10824 | GENERACION | EGASA | LINEA DE TRANSMISION | CHARCANI VI - CONVERTIDOR | L.T. 3000 | L-3000 | Activo | pchang | 2004-02-18
1289 | GENERACION | EGASA | LINEA DE TRANSMISION | CHARCANI VI - CONVERTIDOR | L.T. 3001 | L-3001 | Activo | epalpan | 2001-11-26
10826 | GENERACION | EGASA | LINEA DE TRANSMISION | CHILINA - CONVERTIDOR | L.T. 3002 | L-3002 | Activo | pchang | 2004-02-18
10827 | GENERACION | EGASA | LINEA DE TRANSMISION | CHILINA - CONVERTIDOR | L.T. 3003 | L-3003 | Activo | pchang | 2004-02-18
1290 | GENERACION | EGASA | LINEA DE TRANSMISION | YURA - CHILINA | L.T. 3004 | L-3004 | Activo | demanda_sgi_upd2 | 2014-02-04
13941 | DISTRIBUCION | SEAL | LINEA DE TRANSMISION | CHARCANI I - ALTO CAYMA | L.T. 3005 | L-3005 | Activo | demanda_sgi_upd2 | 2014-01-23
11395 | DISTRIBUCION | SEAL | LINEA DE TRANSMISION | MOLLENDO - MOLLENDO CIUDAD | L.T. 3031 | L-3031 | Activo | demanda_sgi_upd2 | 2014-01-23
11393 | DISTRIBUCION | SEAL | LINEA DE TRANSMISION | MOLLENDO - AGUA LIMA - MATARANI | L.T. 3035 | L-3035 | Activo | demanda_sgi_upd2 | 2014-01-23
11394 | DISTRIBUCION | SEAL | LINEA DE TRANSMISION | MOLLENDO - MEJÍA - LA CURVA - CHUCARAPI | L.T. 3038 | L-3038 | Activo | demanda_sgi_upd2 | 2014-01-23
1292 | DISTRIBUCION | SEAL | LINEA DE TRANSMISION | CHILINA - SAN LÁZARO | L.T. 3050 | L-3050 | Activo | demanda_sgi_upd2 | 2014-01-23
1770 | DISTRIBUCION | SEAL | LINEA DE TRANSMISION | CHILINA - SAN LÁZARO | L.T. 3051 | L-3051 | Activo | demanda_sgi_upd2 | 2014-01-23
1293 | DISTRIBUCION | SEAL | LINEA DE TRANSMISION | CHILINA - PQUE INDUSTRIAL_AREQUIPA | L.T. 3060 | L-3060 | Activo | demanda_sgi_upd2 | 2014-01-23
11260 | DISTRIBUCION | SEAL | LINEA DE TRANSMISION | CHILINA - PQUE INDUSTRIAL_AREQUIPA | L.T. 3061 | L-3061 | Activo | demanda_sgi_upd2 | 2014-01-23
13939 | DISTRIBUCION | SEAL | LINEA DE TRANSMISION | DERIV. CHALLAPAMPA - REAL PLAZA | L.T. 3063 | L-3063 | Activo | demanda_sgi_upd2 | 2014-01-23
11259 | DISTRIBUCION | SEAL | LINEA DE TRANSMISION | SOCABAYA - PAUCARPATA | L.T. 3070 | L-3070 | Activo | demanda_sgi_upd2 | 2014-01-23
12758 | DISTRIBUCION | SEAL | LINEA DE TRANSMISION | PARQUE INDUSTRIAL - PAUCARPATA | L.T. 3072 | L-3072 | Activo | demanda_sgi_upd2 | 2014-01-23
1295 | DISTRIBUCION | SEAL | LINEA DE TRANSMISION | SOCABAYA - PQUE INDUSTRIAL_AREQUIPA | L.T. 3080 | L-3080 | Activo | demanda_sgi_upd2 | 2014-01-23
11253 | DISTRIBUCION | SEAL | LINEA DE TRANSMISION | SOCABAYA - PQUE INDUSTRIAL_AREQUIPA | L.T. 3081 | L-3081 | Activo | demanda_sgi_upd2 | 2014-01-23
16302 | DISTRIBUCION | SEAL | LINEA DE TRANSMISION | SOCABAYA - TIABAYA | L.T. 3082 | L-3082 | Activo | jolortegui | 2016-07-21
1296 | DISTRIBUCION | SEAL | LINEA DE TRANSMISION | SOCABAYA - JESÚS | L.T. 3090 | L-3090 | Activo | demanda_sgi_upd2 | 2014-01-23
11261 | DISTRIBUCION | SEAL | LINEA DE TRANSMISION | SOCABAYA - JESÚS | L.T. 3091 | L-3091 | Activo | demanda_sgi_upd2 | 2014-01-23
13531 | DISTRIBUCION | SEAL | LINEA DE TRANSMISION | JESUS-PORONGOCHE | L.T. 3092 | L-3092 | Activo | demanda_sgi_upd2 | 2014-01-23
13936 | DISTRIBUCION | SEAL | LINEA DE TRANSMISION | PORONGOCHE-LAMBRAMANI | L.T. 3093 | L-3093 | Activo | demanda_sgi_upd2 | 2014-01-23
1297 | DISTRIBUCION | SEAL | LINEA DE TRANSMISION | CHILINA - JESÚS | L.T. 3100 | L-3100 | Activo | demanda_sgi_upd2 | 2014-01-23
11262 | DISTRIBUCION | SEAL | LINEA DE TRANSMISION | CHILINA - JESÚS | L.T. 3101 | L-3101 | Activo | demanda_sgi_upd2 | 2014-01-23
1438 | GENERACION | EGASA | LINEA DE TRANSMISION | CHARCANI IV - CHILINA | L.T. 3103 | L-3103 | Activo | epalpan
10825 | GENERACION | EGASA | LINEA DE TRANSMISION | CHARCANI IV - CHILINA | L.T. 3104 | L-3104 | Activo | pchang | 2004-02-18
8645 | DISTRIBUCION | ELECTRO SUR | LINEA DE TRANSMISION | SARITA - CASERÍO ARICOTA | L.T. 3166 | L-3166 | Activo | demanda_sgi_upd2 | 2014-01-23
1865 | DISTRIBUCION | ELECTRO SUR | LINEA DE TRANSMISION | SOCABAYA - PUQUINA - OMATE - UBINAS | L.T. 3310 | L-3310A | Activo | demanda_sgi_upd2 | 2014-01-23
8951 | DISTRIBUCION | HIDRANDINA | LINEA DE TRANSMISION | TRUJILLO SUR - MOCHE | L.T. 3330 | L-3330 | Activo | pchang | 2002-06-20
10822 | DISTRIBUCION | HIDRANDINA | LINEA DE TRANSMISION | MOCHE - SALAVERRY | L.T. 3331 | L-3331 | Activo | pchang | 2004-02-17
8646 | DISTRIBUCION | ELECTRO SUR | LINEA DE TRANSMISION | CASERIO ARICOTA - CHALLAHUAYA | L.T. 3331 | L-3331 | Activo | pchang | 2002-05-07
10842 | DISTRIBUCION | ELECTRO SUR | LINEA DE TRANSMISION | CHALLAGUAYA - TARATA | L.T. 3332 | L-3332 | Activo | pchang | 2004-03-17
10843 | DISTRIBUCION | ELECTRO SUR | LINEA DE TRANSMISION | TARATA - ALTO TOQUEPALA | L.T. 3333 | L-3333 | Activo | pchang | 2004-03-17
10844 | DISTRIBUCION | ELECTRO SUR | LINEA DE TRANSMISION | ALTO TOQUEPALA - EL AYRO | L.T. 3334 | L-3334 | Activo | pchang | 2004-03-17
8943 | DISTRIBUCION | HIDRANDINA | LINEA DE TRANSMISION | SANTIAGO DE CAO - CASAGRANDE I | L.T. 3340 | L-3340 | Activo | pchang | 2002-06-20
10823 | DISTRIBUCION | HIDRANDINA | LINEA DE TRANSMISION | SANTIAGO DE CAO - CASAGRANDE I | L.T. 3341 | L-3341 | Activo | pchang | 2004-02-17
8944 | DISTRIBUCION | HIDRANDINA | LINEA DE TRANSMISION | CASAGRANDE I - PAIJÁN | L.T. 3342 | L-3342 | Activo | pchang | 2002-06-20
8945 | DISTRIBUCION | HIDRANDINA | LINEA DE TRANSMISION | CASAGRANDE I - CASAGRANDE II | L.T. 3343 | L-3343 | Activo | pchang | 2002-06-20
1768 | DISTRIBUCION | HIDRANDINA | LINEA DE TRANSMISION | PAIJÁN - PUERTO MALABRIGO | L.T. 3344 | L-3344 | Activo | jflores | 2002-01-29
11473 | DISTRIBUCION | HIDRANDINA | LINEA DE TRANSMISION | SANTIAGO DE CAO - MALABRIGO | L.T. 3345 | L-3345 | Activo | pchang | 2006-05-25
8950 | DISTRIBUCION | HIDRANDINA | LINEA DE TRANSMISION | GUADALUPE 1 - GUADALUPE 2 | L.T. 3350 | L-3350 | Activo | pchang | 2002-06-20
8212 | DISTRIBUCION | HIDRANDINA | LINEA DE TRANSMISION | MOTIL - FLORIDA | L.T. 3360 | L-3360 | Activo | sroca | 2002-05-18
1820 | DISTRIBUCION | HIDRANDINA | LINEA DE TRANSMISION | FLORIDA - OTUZCO | L.T. 3361 | L-3361 | Activo | sroca | 2002-04-19
8942 | DISTRIBUCION | HIDRANDINA | LINEA DE TRANSMISION | OTUZCO - CHARAT | L.T. 3362 | L-3362 | Activo | pchang | 2002-06-20
1772 | DISTRIBUCION | ELECTRO CENTRO | LINEA DE TRANSMISION | TABLACHACA - PAMPAS | L.T. 3408 | L-3408 | Activo | pchang | 2011-03-17
11649 | DISTRIBUCION | ELECTRO CENTRO | LINEA DE TRANSMISION | PARQUE INDUSTRIAL - CHUPACA | L.T. 3413 | L-3413 | Activo | pchang | 2011-03-17
11650 | DISTRIBUCION | ELECTRO CENTRO | LINEA DE TRANSMISION | CHUPACA - HUARISCA | L.T. 3414 | L-3414 | Activo | pchang | 2011-03-17
11651 | DISTRIBUCION | ELECTRO CENTRO | LINEA DE TRANSMISION | HUARISCA - CHALA NUEVA | L.T. 3415 | L-3415 | Activo | pchang | 2011-03-17
13082 | TRANSMISION | TRANSMANTARO | LINEA DE TRANSMISION | CHILCA - CARABAYLLO | L.T. 5001 | L-5001 | Activo | pchang | 2011-03-14
13464 | TRANSMISION | TRANSMANTARO | LINEA DE TRANSMISION | CHIMBOTE 500 - TRUJILLO 500 | L.T. 5008 | L-5008 | Activo | lvasquez | 2012-10-16
14323 | TRANSMISION | TRANSMANTARO | LINEA DE TRANSMISION | LA NIÑA 500 - TRUJILLO 500 | L.T. 5010 | L-5010 | Activo | jolortegui | 2014-04-14
13581 | TRANSMISION | TRANSMANTARO | LINEA DE TRANSMISION | CHILCA-FENIX | L.T. 5011 | L-5011 | Activo | jizquierdo | 2013-03-21
13987 | TRANSMISION | TRANSMANTARO | LINEA DE TRANSMISION | CHILCA - OLLEROS 500 | L.T. 5013 | L-5013 | Activo | jolortegui | 2014-01-23
17389 | TRANSMISION | TRANSMANTARO | LINEA DE TRANSMISION | COLCABAMBA - POROMA | L.T. 5031 | L-5031 | Activo | jolortegui | 2017-03-31
6856 | TRANSMISION | ABENGOA TRANSMISION SUR | LINEA DE TRANSMISION | CHILCA CTM - POROMA | L.T. 5032 | L-5032 | Baja | user_sgi_trnsf_ats | 2017-02-01 | user_sgi_trnsf_ats | 2017-02-01
13652 | TRANSMISION | ABY TRANSMISIÓN SUR | LINEA DE TRANSMISION | CHILCA CTM - POROMA | L.T. 5032 | L-5032 | Activo | user_sgi_trnsf_ats | 2017-02-01
17410 | TRANSMISION | TRANSMANTARO | LINEA DE TRANSMISION | POROMA - YARABAMBA | L.T. 5033 | L-5033 | Activo | jolortegui | 2017-03-31
6860 | TRANSMISION | ABENGOA TRANSMISION SUR | LINEA DE TRANSMISION | POROMA - OCONA | L.T. 5034 | L-5034 | Baja | user_sgi_trnsf_ats | 2017-02-01 | user_sgi_trnsf_ats | 2017-02-01
13743 | TRANSMISION | ABY TRANSMISIÓN SUR | LINEA DE TRANSMISION | POROMA - OCONA | L.T. 5034 | L-5034 | Activo | user_sgi_trnsf_ats | 2017-02-01
17441 | TRANSMISION | TRANSMANTARO | LINEA DE TRANSMISION | YARABAMBA - MONTALVO | L.T. 5035 | L-5035 | Activo | jolortegui | 2017-03-31
6861 | TRANSMISION | ABENGOA TRANSMISION SUR | LINEA DE TRANSMISION | OCONA - MONTALVO | L.T. 5036 | L-5036 | Baja | user_sgi_trnsf_ats | 2017-02-01 | user_sgi_trnsf_ats | 2017-02-01
13744 | TRANSMISION | ABY TRANSMISIÓN SUR | LINEA DE TRANSMISION | OCONA - MONTALVO | L.T. 5036 | L-5036 | Activo | user_sgi_trnsf_ats | 2017-02-01
6963 | TRANSMISION | ABENGOA TRANSMISION SUR | LINEA DE TRANSMISION | OCONA - SAN JOSE | L.T. 5036 (Nueva) | L-5036 (Nueva) | Baja | user_sgi_trnsf_ats | 2017-02-01 | user_sgi_trnsf_ats | 2017-02-01
14961 | TRANSMISION | ABY TRANSMISIÓN SUR | LINEA DE TRANSMISION | OCONA - SAN JOSE | L.T. 5036 (Nueva) | L-5036 (Nueva) | Activo | user_sgi_trnsf_ats | 2017-02-01
6964 | TRANSMISION | ABENGOA TRANSMISION SUR | LINEA DE TRANSMISION | SAN JOSE - MONTALVO | L.T. 5037 | L-5037 | Baja | user_sgi_trnsf_ats | 2017-02-01 | user_sgi_trnsf_ats | 2017-02-01
14962 | TRANSMISION | ABY TRANSMISIÓN SUR | LINEA DE TRANSMISION | SAN JOSE - MONTALVO | L.T. 5037 | L-5037 | Activo | user_sgi_trnsf_ats | 2017-02-01
15573 | GENERACION | SAMAY I S.A. | LINEA DE TRANSMISION | PUERTO BRAVO - SAN JOSE | L.T. 5038 | L-5038 | Activo | jolortegui | 2016-01-19 | jolortegui | 2016-06-13
4980 | GENERACION | ENERSUR | LINEA DE TRANSMISION | ILO 4 - MONTALVO | L.T. 5039 | L-5039 | Baja | user_sgi_trnsf_ens | 2016-04-05 | user_sgi_trnsf_ens | 2016-03-28
14746 | GENERACION | ENGIE | LINEA DE TRANSMISION | ILO 4 - MONTALVO | L.T. 5039 | L-5039 | Activo | user_sgi_trnsf_ens | 2016-04-05 | jolortegui | 2016-06-08
5556 | GENERACION | EMPRESA DE GENERACIÓN ELÉCTRICA CHEVES S.A. | LINEA DE TRANSMISION | PARAGSHA I - GOYLLAR | L.T. 5624=L-6524A + L-6524B + L-6524C | L-6524 | Baja | user_sgi_trnsf_chev | 2016-09-01 | user_sgi_trnsf_chev | 2016-09-01
1400 | GENERACION | STATKRAFT | LINEA DE TRANSMISION | PARAGSHA I - GOYLLAR | L.T. 5624=L-6524A + L-6524B + L-6524C | L-6524 | Activo | user_sgi_trnsf_chev | 2016-09-01
5183 | GENERACION | STATKRAFT | LINEA DE TRANSMISION | PARAGSHA I - GOYLLAR | L.T. 5624=L-6524A + L-6524B + L-6524C | L-6524 | Baja | user_sgi_trnsf_stat | 2016-08-24 | user_sgi_trnsf_stat | 2016-08-24
4106 | GENERACION | SN POWER | LINEA DE TRANSMISION | PARAGSHA I - GOYLLAR | L.T. 5624=L-6524A + L-6524B + L-6524C | L-6524 | Baja | user_sgi_9 | 2014-10-14
1287 | DISTRIBUCION | ELECTRO SUR ESTE | LINEA DE TRANSMISION | COMBAPATA - SICUANI | L.T. 6001 | L-6001 | Activo | demanda_sgi_upd2 | 2014-01-23
8650 | DISTRIBUCION | ELECTRO SUR ESTE | LINEA DE TRANSMISION | MACHUPICCHU - SANTA MARIA - URPIPATA | L.T. 6002 | L-6002 | Activo | demanda_sgi_upd2 | 2014-01-23
11717 | DISTRIBUCION | ELECTRO SUR ESTE | LINEA DE TRANSMISION | ABANCAY - CHACAPUENTE - CHUQUIBAMBILLA | L.T. 6005 | L-6005/1 | Activo | demanda_sgi_upd2 | 2014-01-23
10698 | DISTRIBUCION | ELECTRO SUR ESTE | LINEA DE TRANSMISION | CACHIMAYO - PAUCARTAMBO | L.T. 6006 | L-6006/3 | Activo | demanda_sgi_upd2 | 2014-02-04
11905 | USUARIO LIBRE | MINERA ARUNTANI | LINEA DE TRANSMISION | PUNO - TUCARI | L.T. 6007 | L-6007 | Activo | pchang | 2009-02-13
11922 | USUARIO LIBRE | MINERA ARES | LINEA DE TRANSMISION | CHACAPUENTE - EXPLORADOR | L.T. 6008 | L-6008 | Activo | pchang | 2009-04-23
13985 | USUARIO LIBRE | CATALINA HUANCA SOCIEDA MINERA | LINEA DE TRANSMISION | ANDAHUAYLAS - CHILCAYOC | L.T. 6009 | L-6009 | Activo | jolortegui | 2013-11-08
11588 | USUARIO LIBRE | MINERA MILPO | LINEA DE TRANSMISION | DESIERTO - CERRO LINDO | L.T. 6010 | L-6010 | Activo | pchang | 2011-03-15
5962 | GENERACION | EDEGEL | LINEA DE TRANSMISION | SANTA ROSA A. - MOYOPAMPA | L.T. 6011 | L-6011 | Baja | user_sgi_trnsf_edeg | 2016-12-13 | user_sgi_trnsf_edeg | 2016-12-13
6717 | GENERACION | ENEL GENERACION PERU S.A.A. | LINEA DE TRANSMISION | SANTA ROSA A. - MOYOPAMPA | L.T. 6011 | L-6011 | Baja | user_sgi_trnsf_enelg | 2016-12-20 | user_sgi_trnsf_enelg | 2016-12-20
688 | TRANSMISION | CONELSUR LT SAC | LINEA DE TRANSMISION | SANTA ROSA A. - MOYOPAMPA | L.T. 6011 | L-6011 | Baja | user_sgi_trnsf_enegp | 2016-12-20 | jolortegui | 2017-01-31
16960 | TRANSMISION | CONELSUR LT SAC | LINEA DE TRANSMISION | MOYOPAMPA - GLORIA | L.T. 6011 | L-6011 | Activo | jolortegui | 2017-01-31
1169 | DISTRIBUCION | ELECTRO NORTE | LINEA DE TRANSMISION | CHICLAYO OESTE - CHICLAYO NORTE | L.T. 6012 | L-6012 | Activo | epalpan
13675 | USUARIO LIBRE | MINERA MILPO | LINEA DE TRANSMISION | DESIERTO - CERRO LINDO | L.T. 6013 | L-6013 | Activo | jizquierdo | 2013-06-27
1931 | USUARIO LIBRE | MINERA ARES | LINEA DE TRANSMISION | CALLALLI - CAYLLOMA | L.T. 6015 | L-6015 | Activo | vsanchez | 2002-05-24
10684 | USUARIO LIBRE | MINERA ARES | LINEA DE TRANSMISION | CAYLLOMA - ARES | L.T. 6016 | L-6016 | Activo | pchang | 2003-01-04
11322 | TRANSMISION | CONENHUA | LINEA DE TRANSMISION | ARES - HUANCARAMA | L.T. 6017 | L-6017 | Activo | pchang | 2005-11-29
16260 | DISTRIBUCION | ELECTRO SUR ESTE | LINEA DE TRANSMISION | COMBAPATA - LLUSCO | L.T. 6019 | L-6019 | Activo | jolortegui | 2016-06-30
5963 | GENERACION | EDEGEL | LINEA DE TRANSMISION | SANTA ROSA A. - MOYOPAMPA | L.T. 6020 | L-6020 | Baja | user_sgi_trnsf_edeg | 2016-12-13 | user_sgi_trnsf_edeg | 2016-12-13
6718 | GENERACION | ENEL GENERACION PERU S.A.A. | LINEA DE TRANSMISION | SANTA ROSA A. - MOYOPAMPA | L.T. 6020 | L-6020 | Baja | user_sgi_trnsf_enelg | 2016-12-20 | user_sgi_trnsf_enelg | 2016-12-20
689 | TRANSMISION | CONELSUR LT SAC | LINEA DE TRANSMISION | SANTA ROSA A. - MOYOPAMPA | L.T. 6020 | L-6020 | Baja | user_sgi_trnsf_enegp | 2016-12-20 | jolortegui | 2017-01-31
16961 | TRANSMISION | CONELSUR LT SAC | LINEA DE TRANSMISION | MOYOPAMPA - GLORIA | L.T. 6020 | L-6020 | Activo | jolortegui | 2017-01-31
1284 | USUARIO LIBRE | MINSUR | LINEA DE TRANSMISION | AZÁNGARO - SAN RAFAEL | L.T. 6021 | L-6021 | Activo | demanda_sgi_upd2 | 2014-01-23
10608 | DISTRIBUCION | ELECTRO PUNO | LINEA DE TRANSMISION | AZÁNGARO - ANTAUTA | L.T. 6021 (ex L.T. 0635) | L-6021 | Activo | pchang | 2011-03-15
1545 | DISTRIBUCION | ELECTRO NORTE | LINEA DE TRANSMISION | CHICLAYO OESTE - CHICLAYO NORTE | L.T. 6022 | L-6022 | Activo
12924 | DISTRIBUCION | ELECTRO PUNO | LINEA DE TRANSMISION | AZÁNGARO - PUTINA | L.T. 6024 | L-6024 | Activo | demanda_sgi_upd2 | 2014-01-23
13089 | DISTRIBUCION | ELECTRO PUNO | LINEA DE TRANSMISION | PUTINA - ANANEA | L.T. 6025 | L-6025 | Activo | pchang | 2011-03-17
13090 | DISTRIBUCION | ELECTRO PUNO | LINEA DE TRANSMISION | PUTINA - HUANCANÉ | L.T. 6026 | L-6026 | Activo | pchang | 2011-03-17
9252 | DISTRIBUCION | ELECTRO PUNO | LINEA DE TRANSMISION | PUNO - POMATA - ILAVE | L.T. 6027 (ex L-0638) | L-6027 | Activo | demanda_sgi_upd2 | 2014-01-23
10781 | DISTRIBUCION | ELECTRO PUNO | LINEA DE TRANSMISION | PUNO - BELLAVISTA | L.T. 6028 (ex L-0639) | L-6028 | Activo | demanda_sgi_upd2 | 2014-01-23
5964 | GENERACION | EDEGEL | LINEA DE TRANSMISION | CALLAHUANCA - HUACHIPA | L.T. 6031 | L-6031 | Baja | user_sgi_trnsf_edeg | 2016-12-13 | user_sgi_trnsf_edeg | 2016-12-13
6719 | GENERACION | ENEL GENERACION PERU S.A.A. | LINEA DE TRANSMISION | CALLAHUANCA - HUACHIPA | L.T. 6031 | L-6031 | Baja | user_sgi_trnsf_enelg | 2016-12-20 | user_sgi_trnsf_enelg | 2016-12-20
690 | TRANSMISION | CONELSUR LT SAC | LINEA DE TRANSMISION | CALLAHUANCA - HUACHIPA | L.T. 6031 | L-6031 | Activo | user_sgi_trnsf_enegp | 2016-12-20
15728 | DISTRIBUCION | ELECTRO NORTE | LINEA DE TRANSMISION | CHICLAYO OESTE - ILLIMO | L.T 6032 | L-6032 | Activo | jolortegui | 2016-05-25
1868 | TRANSMISION | DEPOLTI | LINEA DE TRANSMISION | CHICLAYO OESTE - LAMBAYEQUE - ILLIMO | L.T. 6032 (ANTIGUA) | L-6032-ANTIGUA | Activo | jolortegui | 2013-08-08
13673 | TRANSMISION | PROYECTO ESPECIAL OLMOS TINAJONES | LINEA DE TRANSMISION | CHICLAYO OESTE - ILLIMO | L.T. 6032 (ANTIGUA) | L-6032 | Activo | jolortegui | 2015-05-06
15729 | DISTRIBUCION | ELECTRO NORTE | LINEA DE TRANSMISION | CHICLAYO OESTE - ILLIMO | L.T. 6033 | L-6033 | Activo | jolortegui | 2016-05-25
13674 | DISTRIBUCION | ELECTRO NORTE | LINEA DE TRANSMISION | CHICLAYO OESTE - OLMOS | L.T. 6033 | L-6033 | Baja | demanda_sgi_upd2 | 2014-01-23 | jolortegui | 2016-05-25
10286 | TRANSMISION | PROYECTO ESPECIAL OLMOS TINAJONES | LINEA DE TRANSMISION | CHICLAYO OESTE - ILLIMO | L.T. 6033 (NUEVA) | L-6033- NUEVA | Activo | jolortegui | 2015-05-06
13698 | DISTRIBUCION | ELECTRO NORTE | LINEA DE TRANSMISION | ILLIMO - LA VI¿A | L.T. 6034 | L-6034 | Activo | jolortegui | 2013-08-08
8985 | TRANSMISION | DEPOLTI | LINEA DE TRANSMISION | ILLIMO - LA VIÑA | L.T. 6034 (ANTIGUA) | L-6034-ANTIGUA | Activo | jolortegui | 2013-08-08
15727 | DISTRIBUCION | ELECTRO NORTE | LINEA DE TRANSMISION | ILLIMO - LA VI¿A | L.T. 6035 | L-6035 | Activo | jolortegui | 2016-05-25
13682 | DISTRIBUCION | ELECTRO NORTE | LINEA DE TRANSMISION | CHICLAYO OESTE - LAMBAYEQUE SUR | LT 6037 | L-6037 | Activo | demanda_sgi_upd2 | 2014-01-23
13699 | DISTRIBUCION | ELECTRO NORTE | LINEA DE TRANSMISION | LAMBAYEQUE SUR - LAMBAYEQUE | L.T. 6038 | L-6038 | Activo | jolortegui | 2013-08-08
5965 | GENERACION | EDEGEL | LINEA DE TRANSMISION | CALLAHUANCA - HUAMPANÍ | L.T. 6040 | L-6040 | Baja | user_sgi_trnsf_edeg | 2016-12-13 | user_sgi_trnsf_edeg | 2016-12-13
6720 | GENERACION | ENEL GENERACION PERU S.A.A. | LINEA DE TRANSMISION | CALLAHUANCA - HUAMPANÍ | L.T. 6040 | L-6040 | Baja | user_sgi_trnsf_enelg | 2016-12-20 | user_sgi_trnsf_enelg | 2016-12-20
691 | TRANSMISION | CONELSUR LT SAC | LINEA DE TRANSMISION | CALLAHUANCA - HUAMPANÍ | L.T. 6040 | L-6040 | Activo | user_sgi_trnsf_enegp | 2016-12-20
10818 | DISTRIBUCION | HIDRANDINA | LINEA DE TRANSMISION | GALLITO CIEGO - TEMBLADERA | L.T. 6042 | L-6042 | Activo | pchang | 2004-02-17
1463 | DISTRIBUCION | HIDRANDINA | LINEA DE TRANSMISION | CHILETE - CAJAMARCA | L.T. 6044 | L-6044 | Activo | epalpan
1462 | DISTRIBUCION | HIDRANDINA | LINEA DE TRANSMISION | CAJAMARCA - GALLITO CIEGO | L.T. 6045 | L-6045 | Activo | demanda_sgi_upd2 | 2014-01-23
10613 | DISTRIBUCION | HIDRANDINA | LINEA DE TRANSMISION | CAJAMARCA - CAJAMARCA NORTE | L.T. 6046 | L-6046 | Activo | pchang | 2002-11-14
1764 | DISTRIBUCION | HIDRANDINA | LINEA DE TRANSMISION | CAJAMARCA - SAN MARCOS | L.T. 6047 | L-6047 | Activo | demanda_sgi_upd2 | 2014-01-23
10821 | DISTRIBUCION | HIDRANDINA | LINEA DE TRANSMISION | SAN MARCOS - CAJABAMBA | L.T. 6048 | L-6048 | Activo | pchang | 2004-02-17
11254 | DISTRIBUCION | HIDRANDINA | LINEA DE TRANSMISION | CAJAMARCA - CELENDÍN | L.T. 6049 | L-6049 | Activo | pchang | 2005-07-01
8989 | DISTRIBUCION | ELECTRO NORTE | LINEA DE TRANSMISION | CHICLAYO NORTE - POMALCA | L.T. 6051 | L-6051 | Activo | demanda_sgi_upd2 | 2014-01-23
8990 | DISTRIBUCION | ELECTRO NORTE | LINEA DE TRANSMISION | POMALCA - TUMAN | L.T. 6052 | L-6052 | Activo | pchang | 2002-07-09
5966 | GENERACION | EDEGEL | LINEA DE TRANSMISION | MOYOPAMPA - SALAMANCA | L.T. 6055 | L-6055 | Baja | user_sgi_trnsf_edeg | 2016-12-13 | user_sgi_trnsf_edeg | 2016-12-13
6721 | GENERACION | ENEL GENERACION PERU S.A.A. | LINEA DE TRANSMISION | MOYOPAMPA - SALAMANCA | L.T. 6055 | L-6055 | Baja | user_sgi_trnsf_enelg | 2016-12-20 | user_sgi_trnsf_enelg | 2016-12-20
692 | TRANSMISION | CONELSUR LT SAC | LINEA DE TRANSMISION | MOYOPAMPA - SALAMANCA | L.T. 6055 | L-6055 | Activo | user_sgi_trnsf_enegp | 2016-12-20
6121 | GENERACION | EDEGEL | LINEA DE TRANSMISION | MOYOPAMPA - SALAMANCA | L.T. 6060 | L-6060 | Baja | user_sgi_trnsf_edeg | 2016-12-13 | user_sgi_trnsf_edeg | 2016-12-13
6722 | GENERACION | ENEL GENERACION PERU S.A.A. | LINEA DE TRANSMISION | MOYOPAMPA - SALAMANCA | L.T. 6060 | L-6060 | Baja | user_sgi_trnsf_enelg | 2016-12-20 | user_sgi_trnsf_enelg | 2016-12-20
13558 | TRANSMISION | CONELSUR LT SAC | LINEA DE TRANSMISION | MOYOPAMPA - SALAMANCA | L.T. 6060 | L-6060 | Activo | user_sgi_trnsf_enegp | 2016-12-20
693 | GENERACION | EDEGEL | LINEA DE TRANSMISION | MOYOPAMPA - BALNEARIOS | L.T. 6060 | L-6060 | Baja | yjacome | 2014-06-18
10496 | DISTRIBUCION | ELECTRO CENTRO | LINEA DE TRANSMISION | COBRIZA II - MACHAHUAY | L.T. 6061 | L-6061 | Activo | pchang | 2011-03-17
10498 | DISTRIBUCION | ELECTRO CENTRO | LINEA DE TRANSMISION | MACHAHUAY - HUANTA | L.T. 6062 | L-6062 | Activo | pchang | 2011-03-17
10500 | DISTRIBUCION | ELECTRO CENTRO | LINEA DE TRANSMISION | HUANTA - MOLLEPATA | L.T. 6063 | L-6063 | Activo | pchang | 2011-03-17
10501 | DISTRIBUCION | ELECTRO CENTRO | LINEA DE TRANSMISION | MOLLEPATA - AYACUCHO | L.T. 6064 | L-6064 | Activo | pchang | 2011-03-17
10502 | DISTRIBUCION | ELECTRO CENTRO | LINEA DE TRANSMISION | MOLLEPATA - CANGALLO | L.T. 6065 | L-6065 | Activo | pchang | 2011-03-17
11149 | DISTRIBUCION | ELECTRO CENTRO | LINEA DE TRANSMISION | COBRIZA I - PAMPAS | L.T. 6066 | L-6066 | Activo | pchang | 2011-03-17
14453 | DISTRIBUCION | ELECTRO CENTRO | LINEA DE TRANSMISION | HUALLANCA NUEVA - LA UNION (ELC) | L.T. 6067 | L-6067 | Activo | jolortegui | 2014-07-04
17497 | FALTA DEFINIR | HIDROELECTRICA MARAÑON S.R.L. | LINEA DE TRANSMISION | HUARICASHASH-HUALLANCA NUEVA | L.T. 6067 Nueva | L-6067 | Activo | jolortegui | 2017-05-18
10492 | DISTRIBUCION | ELECTRO CENTRO | LINEA DE TRANSMISION | SALESIANOS - PARQUE INDUSTRIAL | L.T. 6070 | L-6070 | Activo | pchang | 2011-03-17
10495 | DISTRIBUCION | ELECTRO CENTRO | LINEA DE TRANSMISION | CONCEPCIÓN - XAUXA | L.T. 6072 | L-6072 | Activo | pchang | 2007-03-01
14778 | GENERACION | EMPRESA DE GENERACION ELECTRICA DE JUNIN | LINEA DE TRANSMISION | CONCEPCION - RUNATULLO III | L.T. 6073 | L-6073 | Activo | jolortegui | 2014-11-06
14779 | GENERACION | EMPRESA DE GENERACION ELECTRICA DE JUNIN | LINEA DE TRANSMISION | RUNATULLO III - RUNTAULLO II | L.T. 6074 | L-6074 | Activo | jolortegui | 2014-11-06
11346 | DISTRIBUCION | ELECTRO CENTRO | LINEA DE TRANSMISION | CONDORCOCHA - NINATAMBO | L.T. 6076 | L-6076 | Activo | demanda_sgi_upd2 | 2014-01-23
13306 | DISTRIBUCION | ELECTRO CENTRO | LINEA DE TRANSMISION | NINATAMBO - HUASAHUASI II | L.T. 6077 | L-6077 | Activo | pchang | 2011-11-09
11347 | DISTRIBUCION | ELECTRO CENTRO | LINEA DE TRANSMISION | NINATAMBO - CHANCHAMAYO | L.T. 6077 | L-6077 | Activo | pchang | 2011-03-17
10493 | DISTRIBUCION | ELECTRO CENTRO | LINEA DE TRANSMISION | PARQUE INDUSTRIAL - CONCEPCIÓN | L.T. 6078 | L-6078 | Activo | pchang | 2011-03-17
13086 | DISTRIBUCION | ELECTRO CENTRO | LINEA DE TRANSMISION | VILLA RICA - PUERTO BERMÚDEZ | L.T. 6082 | L-6082 | Activo | pchang | 2011-03-17
13087 | DISTRIBUCION | ELECTRO CENTRO | LINEA DE TRANSMISION | VILLA RICA - PICHANAKI | L.T. 6084 | L-6084 | Activo | pchang | 2011-03-17
13088 | DISTRIBUCION | ELECTRO CENTRO | LINEA DE TRANSMISION | PICHANAKI - SATIPO | L.T. 6086 | L-6086 | Activo | pchang | 2011-03-17
13307 | DISTRIBUCION | ELECTRO CENTRO | LINEA DE TRANSMISION | HUASAHUASI II - CHANCHAMAYO | L.T. 6087 | L-6087 | Activo | pchang | 2011-11-09
13308 | GENERACION | HIDROELECTRICA SANTA CRUZ | LINEA DE TRANSMISION | HUASAHUASI I - HUASAHUASI II | L.T. 6088 | L-6088 | Activo | pchang | 2011-11-09
14570 | DISTRIBUCION | LUZ DEL SUR | LINEA DE TRANSMISION | SANTA ANITA - SANTA ROSA N. | L.T. 609 | L-609 | Activo | jolortegui | 2014-08-28
12883 | DISTRIBUCION | ELECTRO ORIENTE | LINEA DE TRANSMISION | MOYOBAMBA - GERA | L.T. 6090 | L-6090 | Activo | pchang | 2011-02-02
12882 | DISTRIBUCION | ELECTRO ORIENTE | LINEA DE TRANSMISION | MOYOBAMBA - RIOJA | L.T. 6091 | L-6091 | Activo | pchang | 2011-02-02
12884 | DISTRIBUCION | ELECTRO ORIENTE | LINEA DE TRANSMISION | RIOJA - NUEVA CAJAMARCA | L.T. 6092 | L-6092 | Activo | pchang | 2011-02-02
13244 | DISTRIBUCION | ELECTRO ORIENTE | LINEA DE TRANSMISION | TARAPOTO - PONGO CAYNARACHI | L.T. 6093 | L-6093 | Activo | pchang | 2011-10-07
15124 | USUARIO LIBRE | MINERA ARES | LINEA DE TRANSMISION | SELENE-QUELLOPATA | L.T. 6095 | L-6095 | Activo | jolortegui | 2015-08-31
15125 | USUARIO LIBRE | MINERA ARES | LINEA DE TRANSMISION | SELENE-QUELLOPATA | L.T. 6096 | L-6096 | Activo | jolortegui | 2015-08-31
14902 | DISTRIBUCION | LUZ DEL SUR | LINEA DE TRANSMISION | SANTA ROSA N . - INGENIEROS | L.T. 610 New | L-610 New | Activo | jolortegui | 2015-01-30
5967 | GENERACION | EDEGEL | LINEA DE TRANSMISION | CALLAHUANCA - MOYOPAMPA | L.T. 6111 | L-6111 | Baja | user_sgi_trnsf_edeg | 2016-12-13 | user_sgi_trnsf_edeg | 2016-12-13
6723 | GENERACION | ENEL GENERACION PERU S.A.A. | LINEA DE TRANSMISION | CALLAHUANCA - MOYOPAMPA | L.T. 6111 | L-6111 | Baja | user_sgi_trnsf_enelg | 2016-12-20 | user_sgi_trnsf_enelg | 2016-12-20
694 | TRANSMISION | CONELSUR LT SAC | LINEA DE TRANSMISION | CALLAHUANCA - MOYOPAMPA | L.T. 6111 | L-6111 | Activo | user_sgi_trnsf_enegp | 2016-12-20
12862 | DISTRIBUCION | LUZ DEL SUR | LINEA DE TRANSMISION | INGENIEROS - BALNEARIOS | L.T. 612 | L-612 | Activo | pchang | 2010-12-28
14903 | DISTRIBUCION | LUZ DEL SUR | LINEA DE TRANSMISION | LOS INDUSTRIALES - INGENIEROS | L.T. 612 New | L-612 New | Activo | jolortegui | 2015-01-30
11565 | DISTRIBUCION | LUZ DEL SUR | LINEA DE TRANSMISION | MONTERRICO - INGENIEROS | L.T. 613 | L-613 | Activo | pchang | 2007-03-27
14904 | DISTRIBUCION | LUZ DEL SUR | LINEA DE TRANSMISION | BALNEARIOS - MONTERRICO | L.T. 613 New | L-613 New | Activo | jolortegui | 2015-01-30
14190 | DISTRIBUCION | LUZ DEL SUR | LINEA DE TRANSMISION | LOS INDUSTRIALES - PUENTE | L.T. 615 | L-615 | Activo | jolortegui | 2014-02-11
14191 | DISTRIBUCION | LUZ DEL SUR | LINEA DE TRANSMISION | LOS INDUSTRIALES - PUENTE | L.T. 616 | L-616 | Activo | jolortegui | 2014-02-11
10841 | DISTRIBUCION | ELECTRO SUR | LINEA DE TRANSMISION | ICHUPAMPA - ALTO ZAPATA | L.T. 6166 | L-6166 | Activo | pchang | 2004-03-17
17498 | FALTA DEFINIR | HIDROELECTRICA MARAÑON S.R.L. | LINEA DE TRANSMISION | HUARICASHASH-LA UNION | L.T. 6168 | L-6168 | Activo | jolortegui | 2017-05-18
17477 | FALTA DEFINIR | HIDROELECTRICA MARAÑON S.R.L. | LINEA DE TRANSMISION | HUARICASHASH-MARAÑON | L.T. 6169 | L-6169 | Activo | jolortegui | 2017-05-18
17523 | DISTRIBUCION | ENEL DISTRIBUCION PERU | LINEA DE TRANSMISION | BARSI - SANTA MARINA | L.T. 623 | L-623 | Activo | jolortegui | 2017-06-02
16817 | DISTRIBUCION | LUZ DEL SUR | LINEA DE TRANSMISION | SAN LUIS - CENTRAL | L.T. 6245 | L-6245 | Activo | jolortegui | 2016-12-24
16818 | DISTRIBUCION | LUZ DEL SUR | LINEA DE TRANSMISION | SAN LUIS - CENTRAL | L.T. 6246 | L-6246 | Activo | jolortegui | 2016-12-24
13961 | DISTRIBUCION | ELECTRO PUNO | LINEA DE TRANSMISION | JULIACA - CARACOTO | L.T. 6311 | L-6311 | Activo | jizquierdo | 2013-10-31
1285 | DISTRIBUCION | ELECTRO PUNO | LINEA DE TRANSMISION | JULIACA - BELLAVISTA | L.T. 6311 | L-6311 | Fuera de COES | demanda_sgi_upd2 | 2014-01-23
12599 | DISTRIBUCION | ELECTRO SUR ESTE | LINEA DE TRANSMISION | MACHUPICCHU - QUILLABAMBA | L.T. 632 | L-632 | Activo | ldejo | 2009-10-06
6652 | DISTRIBUCION | EDELNOR | LINEA DE TRANSMISION | COMAS - CAUDIVILLA | L.T. 6351 | L-6351 | Baja | user_sgi_trnsf_edeln | 2016-12-14 | user_sgi_trnsf_edeln | 2016-12-14
16463 | DISTRIBUCION | ENEL DISTRIBUCION PERU | LINEA DE TRANSMISION | COMAS - CAUDIVILLA | L.T. 6351 | L-6351 | Activo | user_sgi_trnsf_edeln | 2016-12-14
6653 | DISTRIBUCION | EDELNOR | LINEA DE TRANSMISION | COMAS - ZAPALLAL | L.T. 6352 | L-6352 | Baja | user_sgi_trnsf_edeln | 2016-12-14 | user_sgi_trnsf_edeln | 2016-12-14
16464 | DISTRIBUCION | ENEL DISTRIBUCION PERU | LINEA DE TRANSMISION | COMAS - ZAPALLAL | L.T. 6352 | L-6352 | Activo | user_sgi_trnsf_edeln | 2016-12-14
17500 | DISTRIBUCION | ENEL DISTRIBUCION PERU | LINEA DE TRANSMISION | FILADELFIA - CHAVARRÍA | L.T. 6361 Nuevo | L-6361 | Activo | jolortegui | 2017-05-23
17501 | DISTRIBUCION | ENEL DISTRIBUCION PERU | LINEA DE TRANSMISION | FILADELFIA - PUENTE PIEDRA | L.T. 6362 Nuevo | L-6362 | Activo | jolortegui | 2017-05-23 | jolortegui | 2017-05-23
17502 | DISTRIBUCION | ENEL DISTRIBUCION PERU | LINEA DE TRANSMISION | FILADELFIA - TOMÁS VALLE | L.T. 6363 | L-6363 | Activo | jolortegui | 2017-05-23
16962 | TRANSMISION | CONELSUR LT SAC | LINEA DE TRANSMISION | SANTA ROSA A. - GLORIA | L.T. 6434 | L-6434 | Activo | jolortegui | 2017-01-31
16963 | TRANSMISION | CONELSUR LT SAC | LINEA DE TRANSMISION | SANTA ROSA A. - GLORIA | L.T. 6435 | L-6435 | Activo | jolortegui | 2017-01-31
16300 | DISTRIBUCION | ELECTRO UCAYALI | LINEA DE TRANSMISION | PQUE INDUSTRIAL - PUCALLPA | L.T. 6475 | L-6475 | Activo | jolortegui | 2016-07-20 | jolortegui | 2016-07-20
16270 | GENERACION | INFRAESTRUCTURA Y ENERGIAS DEL PERU | LINEA DE TRANSMISION | PUCALLPA - RESERVA FRIA PUCALLPA | L.T. 6477 | L-6477 | Activo | jolortegui | 2016-07-04
5581 | GENERACION | EMPRESA DE GENERACIÓN ELÉCTRICA CHEVES S.A. | LINEA DE TRANSMISION | MALPASO - JUNÍN - CARHUAMAYO | L.T. 6501=L-6501A + L-6501B | L-6501 | Baja | user_sgi_trnsf_chev | 2016-09-01 | user_sgi_trnsf_chev | 2016-09-01
1881 | GENERACION | STATKRAFT | LINEA DE TRANSMISION | MALPASO - JUNÍN - CARHUAMAYO | L.T. 6501=L-6501A + L-6501B | L-6501 | Activo | user_sgi_trnsf_chev | 2016-09-01
5197 | GENERACION | STATKRAFT | LINEA DE TRANSMISION | MALPASO - JUNÍN - CARHUAMAYO | L.T. 6501=L-6501A + L-6501B | L-6501 | Baja | user_sgi_trnsf_stat | 2016-08-24 | user_sgi_trnsf_stat | 2016-08-24
4134 | GENERACION | SN POWER | LINEA DE TRANSMISION | MALPASO - JUNÍN - CARHUAMAYO | L.T. 6501=L-6501A + L-6501B | L-6501 | Baja | user_sgi_9 | 2014-10-14
5621 | GENERACION | EMPRESA DE GENERACIÓN ELÉCTRICA CHEVES S.A. | LINEA DE TRANSMISION | MALPASO - CARHUAMAYO | L.T. 6502 | L-6502 | Baja | user_sgi_trnsf_chev | 2016-09-01 | user_sgi_trnsf_chev | 2016-09-01
8399 | GENERACION | STATKRAFT | LINEA DE TRANSMISION | MALPASO - CARHUAMAYO | L.T. 6502 | L-6502 | Activo | user_sgi_trnsf_chev | 2016-09-01
5227 | GENERACION | STATKRAFT | LINEA DE TRANSMISION | MALPASO - CARHUAMAYO | L.T. 6502 | L-6502 | Baja | user_sgi_trnsf_stat | 2016-08-24 | user_sgi_trnsf_stat | 2016-08-24
4222 | GENERACION | SN POWER | LINEA DE TRANSMISION | MALPASO - CARHUAMAYO | L.T. 6502 | L-6502 | Baja | user_sgi_9 | 2014-10-14
8991 | DISTRIBUCION | ELECTRO NORTE | LINEA DE TRANSMISION | TUMÁN - CAYALTÍ | L.T. 6503 | L-6053 | Activo | pchang | 2002-07-09
5739 | GENERACION | EMPRESA DE GENERACIÓN ELÉCTRICA CHEVES S.A. | LINEA DE TRANSMISION | MALPASO - OROYA | L.T. 6503 = L-6503A + L-6503B | L-6503 | Baja | user_sgi_trnsf_chev | 2016-09-01 | user_sgi_trnsf_chev | 2016-09-01
10536 | GENERACION | STATKRAFT | LINEA DE TRANSMISION | MALPASO - OROYA | L.T. 6503 = L-6503A + L-6503B | L-6503 | Activo | user_sgi_trnsf_chev | 2016-09-01
5233 | GENERACION | STATKRAFT | LINEA DE TRANSMISION | MALPASO - OROYA | L.T. 6503 = L-6503A + L-6503B | L-6503 | Baja | user_sgi_trnsf_stat | 2016-08-24 | user_sgi_trnsf_stat | 2016-08-24
4340 | GENERACION | SN POWER | LINEA DE TRANSMISION | MALPASO - OROYA | L.T. 6503 = L-6503A + L-6503B | L-6503 | Baja | user_sgi_9 | 2014-10-14
5582 | GENERACION | EMPRESA DE GENERACIÓN ELÉCTRICA CHEVES S.A. | LINEA DE TRANSMISION | MALPASO - OROYA NUEVA | L.T. 6504=L-6504A + L-6504B | L-6504 | Baja | user_sgi_trnsf_chev | 2016-09-01 | user_sgi_trnsf_chev | 2016-09-01
1894 | GENERACION | STATKRAFT | LINEA DE TRANSMISION | MALPASO - OROYA NUEVA | L.T. 6504=L-6504A + L-6504B | L-6504 | Activo | user_sgi_trnsf_chev | 2016-09-01
5198 | GENERACION | STATKRAFT | LINEA DE TRANSMISION | MALPASO - OROYA NUEVA | L.T. 6504=L-6504A + L-6504B | L-6504 | Baja | user_sgi_trnsf_stat | 2016-08-24 | user_sgi_trnsf_stat | 2016-08-24
4135 | GENERACION | SN POWER | LINEA DE TRANSMISION | MALPASO - OROYA NUEVA | L.T. 6504=L-6504A + L-6504B | L-6504 | Baja | user_sgi_9 | 2014-10-14
5505 | GENERACION | EMPRESA DE GENERACIÓN ELÉCTRICA CHEVES S.A. | LINEA DE TRANSMISION | OROYA - CASA DE FUERZA | L.T. 6509 | L-6509 | Baja | user_sgi_trnsf_chev | 2016-09-01 | user_sgi_trnsf_chev | 2016-09-01
715 | GENERACION | STATKRAFT | LINEA DE TRANSMISION | OROYA - CASA DE FUERZA | L.T. 6509 | L-6509 | Activo | user_sgi_trnsf_chev | 2016-09-01
5158 | GENERACION | STATKRAFT | LINEA DE TRANSMISION | OROYA - CASA DE FUERZA | L.T. 6509 | L-6509 | Baja | user_sgi_trnsf_stat | 2016-08-24 | user_sgi_trnsf_stat | 2016-08-24
4052 | GENERACION | SN POWER | LINEA DE TRANSMISION | OROYA - CASA DE FUERZA | L.T. 6509 | L-6509 | Baja | user_sgi_9 | 2014-10-14
11832 | USUARIO LIBRE | DOE RUN PERU | LINEA DE TRANSMISION | PLANTA DE ZINC - TORRE 8 | L.T. 6512B | L-6512B | Activo | hcayetano | 2009-12-09
5573 | GENERACION | EMPRESA DE GENERACIÓN ELÉCTRICA CHEVES S.A. | LINEA DE TRANSMISION | OROYA NUEVA - ALAMBRÓN | L.T. 6513 | L-6513 | Baja | user_sgi_trnsf_chev | 2016-09-01 | user_sgi_trnsf_chev | 2016-09-01
1635 | GENERACION | STATKRAFT | LINEA DE TRANSMISION | OROYA NUEVA - ALAMBRÓN | L.T. 6513 | L-6513 | Activo | user_sgi_trnsf_chev | 2016-09-01
5192 | GENERACION | STATKRAFT | LINEA DE TRANSMISION | OROYA NUEVA - ALAMBRÓN | L.T. 6513 | L-6513 | Baja | user_sgi_trnsf_stat | 2016-08-24 | user_sgi_trnsf_stat | 2016-08-24
4124 | GENERACION | SN POWER | LINEA DE TRANSMISION | OROYA NUEVA - ALAMBRÓN | L.T. 6513 | L-6513 | Baja | user_sgi_9 | 2014-10-14
5506 | GENERACION | EMPRESA DE GENERACIÓN ELÉCTRICA CHEVES S.A. | LINEA DE TRANSMISION | CARHUAMAYO - HUARÓN | L.T. 6514 | L-6514 | Baja | user_sgi_trnsf_chev | 2016-09-01 | user_sgi_trnsf_chev | 2016-09-01
717 | GENERACION | STATKRAFT | LINEA DE TRANSMISION | CARHUAMAYO - HUARÓN | L.T. 6514 | L-6514 | Activo | user_sgi_trnsf_chev | 2016-09-01
5159 | GENERACION | STATKRAFT | LINEA DE TRANSMISION | CARHUAMAYO - HUARÓN | L.T. 6514 | L-6514 | Baja | user_sgi_trnsf_stat | 2016-08-24 | user_sgi_trnsf_stat | 2016-08-24
4053 | GENERACION | SN POWER | LINEA DE TRANSMISION | CARHUAMAYO - HUARÓN | L.T. 6514 | L-6514 | Baja | user_sgi_9 | 2014-10-14
5507 | GENERACION | EMPRESA DE GENERACIÓN ELÉCTRICA CHEVES S.A. | LINEA DE TRANSMISION | CARHUAMAYO - SHELBY | L.T. 6515 | L-6515 | Baja | user_sgi_trnsf_chev | 2016-09-01 | user_sgi_trnsf_chev | 2016-09-01
5160 | GENERACION | STATKRAFT | LINEA DE TRANSMISION | CARHUAMAYO - SHELBY | L.T. 6515 | L-6515 | Baja | user_sgi_trnsf_stat | 2016-08-24 | user_sgi_trnsf_stat | 2016-08-24
718 | GENERACION | STATKRAFT | LINEA DE TRANSMISION | CARHUAMAYO - SHELBY | L.T. 6515 | L-6515 | Activo | user_sgi_trnsf_chev | 2016-09-01
4054 | GENERACION | SN POWER | LINEA DE TRANSMISION | CARHUAMAYO - SHELBY | L.T. 6515 | L-6515 | Baja | user_sgi_9 | 2014-10-14
5564 | GENERACION | EMPRESA DE GENERACIÓN ELÉCTRICA CHEVES S.A. | LINEA DE TRANSMISION | HUARÓN - EXCELSIOR | L.T. 6516 | L-6516 | Baja | user_sgi_trnsf_chev | 2016-09-01 | user_sgi_trnsf_chev | 2016-09-01
1570 | GENERACION | STATKRAFT | LINEA DE TRANSMISION | HUARÓN - EXCELSIOR | L.T. 6516 | L-6516 | Activo | user_sgi_trnsf_chev | 2016-09-01
5191 | GENERACION | STATKRAFT | LINEA DE TRANSMISION | HUARÓN - EXCELSIOR | L.T. 6516 | L-6516 | Baja | user_sgi_trnsf_stat | 2016-08-24 | user_sgi_trnsf_stat | 2016-08-24
5757 | GENERACION | EMPRESA DE GENERACIÓN ELÉCTRICA CHEVES S.A. | LINEA DE TRANSMISION | SHELBY - EXCELSIOR | L.T. 6517=L-6517A + L-6517B + L-6517C | L-6517 | Baja | user_sgi_trnsf_chev | 2016-09-01 | user_sgi_trnsf_chev | 2016-09-01
10837 | GENERACION | STATKRAFT | LINEA DE TRANSMISION | SHELBY - EXCELSIOR | L.T. 6517=L-6517A + L-6517B + L-6517C | L-6517 | Activo | user_sgi_trnsf_chev | 2016-09-01
5235 | GENERACION | STATKRAFT | LINEA DE TRANSMISION | SHELBY - EXCELSIOR | L.T. 6517=L-6517A + L-6517B + L-6517C | L-6517 | Baja | user_sgi_trnsf_stat | 2016-08-24 | user_sgi_trnsf_stat | 2016-08-24
4358 | GENERACION | SN POWER | LINEA DE TRANSMISION | SHELBY - EXCELSIOR | L.T. 6517=L-6517A + L-6517B + L-6517C | L-6517 | Baja | user_sgi_9 | 2014-10-14
5562 | GENERACION | EMPRESA DE GENERACIÓN ELÉCTRICA CHEVES S.A. | LINEA DE TRANSMISION | BUENA VISTA - LA FUNDICIÓN | L.T. 6518 | L-6518 | Baja | user_sgi_trnsf_chev | 2016-09-01 | user_sgi_trnsf_chev | 2016-09-01
1409 | GENERACION | STATKRAFT | LINEA DE TRANSMISION | BUENA VISTA - LA FUNDICIÓN | L.T. 6518 | L-6518 | Activo | user_sgi_trnsf_chev | 2016-09-01
5189 | GENERACION | STATKRAFT | LINEA DE TRANSMISION | BUENA VISTA - LA FUNDICIÓN | L.T. 6518 | L-6518 | Baja | user_sgi_trnsf_stat | 2016-08-24 | user_sgi_trnsf_stat | 2016-08-24
4113 | GENERACION | SN POWER | LINEA DE TRANSMISION | BUENA VISTA - LA FUNDICIÓN | L.T. 6518 | L-6518 | Baja | user_sgi_9 | 2014-10-14
5561 | GENERACION | EMPRESA DE GENERACIÓN ELÉCTRICA CHEVES S.A. | LINEA DE TRANSMISION | VISTA ALEGRE - SAN JUAN | L.T. 6519 | L-6519 | Baja | user_sgi_trnsf_chev | 2016-09-01 | user_sgi_trnsf_chev | 2016-09-01
1408 | GENERACION | STATKRAFT | LINEA DE TRANSMISION | VISTA ALEGRE - SAN JUAN | L.T. 6519 | L-6519 | Activo | user_sgi_trnsf_chev | 2016-09-01
5188 | GENERACION | STATKRAFT | LINEA DE TRANSMISION | VISTA ALEGRE - SAN JUAN | L.T. 6519 | L-6519 | Baja | user_sgi_trnsf_stat | 2016-08-24 | user_sgi_trnsf_stat | 2016-08-24
6478 | DISTRIBUCION | EDELNOR | LINEA DE TRANSMISION | CHILLÓN - LA PAMPILLA | L.T. 652 | L-652 | Baja | user_sgi_trnsf_edeln | 2016-12-14 | user_sgi_trnsf_edeln | 2016-12-14
11870 | DISTRIBUCION | ENEL DISTRIBUCION PERU | LINEA DE TRANSMISION | CHILLÓN - LA PAMPILLA | L.T. 652 | L-652 | Activo | user_sgi_trnsf_edeln | 2016-12-14
5563 | GENERACION | EMPRESA DE GENERACIÓN ELÉCTRICA CHEVES S.A. | LINEA DE TRANSMISION | PARAGSHA I - EXCELSIOR | L.T. 6520 | L-6520 | Baja | user_sgi_trnsf_chev | 2016-09-01 | user_sgi_trnsf_chev | 2016-09-01
1410 | GENERACION | STATKRAFT | LINEA DE TRANSMISION | PARAGSHA I - EXCELSIOR | L.T. 6520 | L-6520 | Activo | user_sgi_trnsf_chev | 2016-09-01
5190 | GENERACION | STATKRAFT | LINEA DE TRANSMISION | PARAGSHA I - EXCELSIOR | L.T. 6520 | L-6520 | Baja | user_sgi_trnsf_stat | 2016-08-24 | user_sgi_trnsf_stat | 2016-08-24
1903 | USUARIO LIBRE | MINERA ATACOCHA | LINEA DE TRANSMISION | PARAGSHA I - ATACOCHA | L.T. 6523 | L-6523 | Activo | vsanchez | 2002-05-20
6979 | USUARIO LIBRE | CEMENTO ANDINO | LINEA DE TRANSMISION | CONDORCOCHA - CARPAPATA | L.T. 6525 | L-6725 | Baja | user_sgi_trnsf_andin | 2017-02-02 | user_sgi_trnsf_andin | 2017-02-02
13083 | USUARIO LIBRE | UNION ANDINA DE CEMENTO | LINEA DE TRANSMISION | CONDORCOCHA - CARPAPATA | L.T. 6525 | L-6725 | Activo | user_sgi_trnsf_andin | 2017-02-02
5588 | GENERACION | EMPRESA DE GENERACIÓN ELÉCTRICA CHEVES S.A. | LINEA DE TRANSMISION | PACHACHACA - OROYA NUEVA | L.T. 6525=L-6525A + L-6525B | L-6525 | Baja | user_sgi_trnsf_chev | 2016-09-01 | user_sgi_trnsf_chev | 2016-09-01
1950 | GENERACION | STATKRAFT | LINEA DE TRANSMISION | PACHACHACA - OROYA NUEVA | L.T. 6525=L-6525A + L-6525B | L-6525 | Activo | user_sgi_trnsf_chev | 2016-09-01
5204 | GENERACION | STATKRAFT | LINEA DE TRANSMISION | PACHACHACA - OROYA NUEVA | L.T. 6525=L-6525A + L-6525B | L-6525 | Baja | user_sgi_trnsf_stat | 2016-08-24 | user_sgi_trnsf_stat | 2016-08-24
4141 | GENERACION | SN POWER | LINEA DE TRANSMISION | PACHACHACA - OROYA NUEVA | L.T. 6525=L-6525A + L-6525B | L-6525 | Baja | user_sgi_9 | 2014-10-14
5558 | GENERACION | EMPRESA DE GENERACIÓN ELÉCTRICA CHEVES S.A. | LINEA DE TRANSMISION | PACHACHACA - MAHR TÚNEL | L.T. 6526 | L-6526 | Baja | user_sgi_trnsf_chev | 2016-09-01 | user_sgi_trnsf_chev | 2016-09-01
1403 | GENERACION | STATKRAFT | LINEA DE TRANSMISION | PACHACHACA - MAHR TÚNEL | L.T. 6526 | L-6526 | Activo | user_sgi_trnsf_chev | 2016-09-01
5185 | GENERACION | STATKRAFT | LINEA DE TRANSMISION | PACHACHACA - MAHR TÚNEL | L.T. 6526 | L-6526 | Baja | user_sgi_trnsf_stat | 2016-08-24 | user_sgi_trnsf_stat | 2016-08-24
4109 | GENERACION | SN POWER | LINEA DE TRANSMISION | PACHACHACA - MAHR TÚNEL | L.T. 6526 | L-6526 | Baja | user_sgi_9 | 2014-10-14
5816 | GENERACION | EMPRESA DE GENERACIÓN ELÉCTRICA CHEVES S.A. | LINEA DE TRANSMISION | ANDAYCHAGUA ELC - ANDAYCHAGUA | L.T. 6527F | L-6527F | Baja | user_sgi_trnsf_chev | 2016-09-01 | user_sgi_trnsf_chev | 2016-09-01
11708 | GENERACION | STATKRAFT | LINEA DE TRANSMISION | ANDAYCHAGUA ELC - ANDAYCHAGUA | L.T. 6527F | L-6527F | Activo | user_sgi_trnsf_chev | 2016-09-01
5243 | GENERACION | STATKRAFT | LINEA DE TRANSMISION | ANDAYCHAGUA ELC - ANDAYCHAGUA | L.T. 6527F | L-6527F | Baja | user_sgi_trnsf_stat | 2016-08-24 | user_sgi_trnsf_stat | 2016-08-24
4417 | GENERACION | SN POWER | LINEA DE TRANSMISION | ANDAYCHAGUA ELC - ANDAYCHAGUA | L.T. 6527F | L-6527F | Baja | user_sgi_9 | 2014-10-14
5758 | GENERACION | EMPRESA DE GENERACIÓN ELÉCTRICA CHEVES S.A. | LINEA DE TRANSMISION | MAHR TÚNEL - ANDAYCHAGUA | L.T. 6527=L-6527 A/B/C/D/E/F | L-6527 | Baja | user_sgi_trnsf_chev | 2016-09-01 | user_sgi_trnsf_chev | 2016-09-01
10838 | GENERACION | STATKRAFT | LINEA DE TRANSMISION | MAHR TÚNEL - ANDAYCHAGUA | L.T. 6527=L-6527 A/B/C/D/E/F | L-6527 | Activo | user_sgi_trnsf_chev | 2016-09-01
5236 | GENERACION | STATKRAFT | LINEA DE TRANSMISION | MAHR TÚNEL - ANDAYCHAGUA | L.T. 6527=L-6527 A/B/C/D/E/F | L-6527 | Baja | user_sgi_trnsf_stat | 2016-08-24 | user_sgi_trnsf_stat | 2016-08-24
4359 | GENERACION | SN POWER | LINEA DE TRANSMISION | MAHR TÚNEL - ANDAYCHAGUA | L.T. 6527=L-6527 A/B/C/D/E/F | L-6527 | Baja | user_sgi_9 | 2014-10-14
5508 | GENERACION | EMPRESA DE GENERACIÓN ELÉCTRICA CHEVES S.A. | LINEA DE TRANSMISION | PACHACHACA - MOROCOCHA | L.T. 6528=L-6528A + L-6528B + L-6528C | L-6528 | Baja | user_sgi_trnsf_chev | 2016-09-01 | user_sgi_trnsf_chev | 2016-09-01
5161 | GENERACION | STATKRAFT | LINEA DE TRANSMISION | PACHACHACA - MOROCOCHA | L.T. 6528=L-6528A + L-6528B + L-6528C | L-6528 | Baja | user_sgi_trnsf_stat | 2016-08-24 | user_sgi_trnsf_stat | 2016-08-24
719 | GENERACION | STATKRAFT | LINEA DE TRANSMISION | PACHACHACA - MOROCOCHA | L.T. 6528=L-6528A + L-6528B + L-6528C | L-6528 | Activo | user_sgi_trnsf_chev | 2016-09-01
4055 | GENERACION | SN POWER | LINEA DE TRANSMISION | PACHACHACA - MOROCOCHA | L.T. 6528=L-6528A + L-6528B + L-6528C | L-6528 | Baja | user_sgi_9 | 2014-10-14
5610 | GENERACION | EMPRESA DE GENERACIÓN ELÉCTRICA CHEVES S.A. | LINEA DE TRANSMISION | PACHACHACA - MOROCOCHA | L.T. 6529 | L-6529 | Baja | user_sgi_trnsf_chev | 2016-09-01 | user_sgi_trnsf_chev | 2016-09-01
8361 | GENERACION | STATKRAFT | LINEA DE TRANSMISION | PACHACHACA - MOROCOCHA | L.T. 6529 | L-6529 | Activo | user_sgi_trnsf_chev | 2016-09-01
5213 | GENERACION | STATKRAFT | LINEA DE TRANSMISION | PACHACHACA - MOROCOCHA | L.T. 6529 | L-6529 | Baja | user_sgi_trnsf_stat | 2016-08-24 | user_sgi_trnsf_stat | 2016-08-24
4210 | GENERACION | SN POWER | LINEA DE TRANSMISION | PACHACHACA - MOROCOCHA | L.T. 6529 | L-6529 | Baja | user_sgi_9 | 2014-10-14
5510 | GENERACION | EMPRESA DE GENERACIÓN ELÉCTRICA CHEVES S.A. | LINEA DE TRANSMISION | PACHACHACA - MOROCOCHA | L.T. 6530 | L-6530 | Baja | user_sgi_trnsf_chev | 2016-09-01 | user_sgi_trnsf_chev | 2016-09-01
721 | GENERACION | STATKRAFT | LINEA DE TRANSMISION | PACHACHACA - MOROCOCHA | L.T. 6530 | L-6530 | Activo | user_sgi_trnsf_chev | 2016-09-01
5163 | GENERACION | STATKRAFT | LINEA DE TRANSMISION | PACHACHACA - MOROCOCHA | L.T. 6530 | L-6530 | Baja | user_sgi_trnsf_stat | 2016-08-24 | user_sgi_trnsf_stat | 2016-08-24
4057 | GENERACION | SN POWER | LINEA DE TRANSMISION | PACHACHACA - MOROCOCHA | L.T. 6530 | L-6530 | Baja | user_sgi_9 | 2014-10-14
5762 | GENERACION | EMPRESA DE GENERACIÓN ELÉCTRICA CHEVES S.A. | LINEA DE TRANSMISION | MOROCOCHA - CONCENTRADORA | L.T. 6531 | L-6531 | Baja | user_sgi_trnsf_chev | 2016-09-01 | user_sgi_trnsf_chev | 2016-09-01
10893 | GENERACION | STATKRAFT | LINEA DE TRANSMISION | MOROCOCHA - CONCENTRADORA | L.T. 6531 | L-6531 | Activo | user_sgi_trnsf_chev | 2016-09-01
5239 | GENERACION | STATKRAFT | LINEA DE TRANSMISION | MOROCOCHA - CONCENTRADORA | L.T. 6531 | L-6531 | Baja | user_sgi_trnsf_stat | 2016-08-24 | user_sgi_trnsf_stat | 2016-08-24
4363 | GENERACION | SN POWER | LINEA DE TRANSMISION | MOROCOCHA - CONCENTRADORA | L.T. 6531 | L-6531 | Baja | user_sgi_9 | 2014-10-14
5759 | GENERACION | EMPRESA DE GENERACIÓN ELÉCTRICA CHEVES S.A. | LINEA DE TRANSMISION | MOROCOCHA - CARLOS FRANCISCO | L.T. 6532=L-6532A + L-6532B | L-6532 | Baja | user_sgi_trnsf_chev | 2016-09-01 | user_sgi_trnsf_chev | 2016-09-01
5237 | GENERACION | STATKRAFT | LINEA DE TRANSMISION | MOROCOCHA - CARLOS FRANCISCO | L.T. 6532=L-6532A + L-6532B | L-6532 | Baja | user_sgi_trnsf_stat | 2016-08-24 | user_sgi_trnsf_stat | 2016-08-24
10839 | GENERACION | STATKRAFT | LINEA DE TRANSMISION | MOROCOCHA - CARLOS FRANCISCO | L.T. 6532=L-6532A + L-6532B | L-6532 | Activo | user_sgi_trnsf_chev | 2016-09-01
4360 | GENERACION | SN POWER | LINEA DE TRANSMISION | MOROCOCHA - CARLOS FRANCISCO | L.T. 6532=L-6532A + L-6532B | L-6532 | Baja | user_sgi_9 | 2014-10-14
5608 | GENERACION | EMPRESA DE GENERACIÓN ELÉCTRICA CHEVES S.A. | LINEA DE TRANSMISION | MOROCOCHA - CARLOS FRANCISCO | L.T. 6533 = L-6533A + L-6533B | L-6533 | Baja | user_sgi_trnsf_chev | 2016-09-01 | user_sgi_trnsf_chev | 2016-09-01
8356 | GENERACION | STATKRAFT | LINEA DE TRANSMISION | MOROCOCHA - CARLOS FRANCISCO | L.T. 6533 = L-6533A + L-6533B | L-6533 | Activo | user_sgi_trnsf_chev | 2016-09-01
5211 | GENERACION | STATKRAFT | LINEA DE TRANSMISION | MOROCOCHA - CARLOS FRANCISCO | L.T. 6533 = L-6533A + L-6533B | L-6533 | Baja | user_sgi_trnsf_stat | 2016-08-24 | user_sgi_trnsf_stat | 2016-08-24
4208 | GENERACION | SN POWER | LINEA DE TRANSMISION | MOROCOCHA - CARLOS FRANCISCO | L.T. 6533 = L-6533A + L-6533B | L-6533 | Baja | user_sgi_9 | 2014-10-14
5583 | GENERACION | EMPRESA DE GENERACIÓN ELÉCTRICA CHEVES S.A. | LINEA DE TRANSMISION | CASAPALCA NORTE - SAN MATEO | L.T. 6535=L-6535 A/B/C/D | L-6535 | Baja | user_sgi_trnsf_chev | 2016-09-01 | user_sgi_trnsf_chev | 2016-09-01
1910 | GENERACION | STATKRAFT | LINEA DE TRANSMISION | CASAPALCA NORTE - SAN MATEO | L.T. 6535=L-6535 A/B/C/D | L-6535 | Activo | user_sgi_trnsf_chev | 2016-09-01
5199 | GENERACION | STATKRAFT | LINEA DE TRANSMISION | CASAPALCA NORTE - SAN MATEO | L.T. 6535=L-6535 A/B/C/D | L-6535 | Baja | user_sgi_trnsf_stat | 2016-08-24 | user_sgi_trnsf_stat | 2016-08-24
4136 | GENERACION | SN POWER | LINEA DE TRANSMISION | CASAPALCA NORTE - SAN MATEO | L.T. 6535=L-6535 A/B/C/D | L-6535 | Baja | user_sgi_9 | 2014-10-14
5586 | GENERACION | EMPRESA DE GENERACIÓN ELÉCTRICA CHEVES S.A. | LINEA DE TRANSMISION | PACHACHACA - OROYA NUEVA | L.T. 6538 | L-6538 | Baja | user_sgi_trnsf_chev | 2016-09-01 | user_sgi_trnsf_chev | 2016-09-01
1948 | GENERACION | STATKRAFT | LINEA DE TRANSMISION | PACHACHACA - OROYA NUEVA | L.T. 6538 | L-6538 | Activo | user_sgi_trnsf_chev | 2016-09-01
5202 | GENERACION | STATKRAFT | LINEA DE TRANSMISION | PACHACHACA - OROYA NUEVA | L.T. 6538 | L-6538 | Baja | user_sgi_trnsf_stat | 2016-08-24 | user_sgi_trnsf_stat | 2016-08-24
4139 | GENERACION | SN POWER | LINEA DE TRANSMISION | PACHACHACA - OROYA NUEVA | L.T. 6538 | L-6538 | Baja | user_sgi_9 | 2014-10-14
5520 | GENERACION | EMPRESA DE GENERACIÓN ELÉCTRICA CHEVES S.A. | LINEA DE TRANSMISION | PACHACHACA - SAN CRISTÓBAL | L.T. 6539 | L-6539 | Baja | user_sgi_trnsf_chev | 2016-09-01 | user_sgi_trnsf_chev | 2016-09-01
993 | GENERACION | STATKRAFT | LINEA DE TRANSMISION | PACHACHACA - SAN CRISTÓBAL | L.T. 6539 | L-6539 | Activo | user_sgi_trnsf_chev | 2016-09-01
5168 | GENERACION | STATKRAFT | LINEA DE TRANSMISION | PACHACHACA - SAN CRISTÓBAL | L.T. 6539 | L-6539 | Baja | user_sgi_trnsf_stat | 2016-08-24 | user_sgi_trnsf_stat | 2016-08-24
4068 | GENERACION | SN POWER | LINEA DE TRANSMISION | PACHACHACA - SAN CRISTÓBAL | L.T. 6539 | L-6539 | Baja | user_sgi_9 | 2014-10-14
5512 | GENERACION | EMPRESA DE GENERACIÓN ELÉCTRICA CHEVES S.A. | LINEA DE TRANSMISION | OROYA NUEVA - PLANT.ZINC | L.T. 6540 | L-6540 | Baja | user_sgi_trnsf_chev | 2016-09-01 | user_sgi_trnsf_chev | 2016-09-01
723 | GENERACION | STATKRAFT | LINEA DE TRANSMISION | OROYA NUEVA - PLANT.ZINC | L.T. 6540 | L-6540 | Activo | user_sgi_trnsf_chev | 2016-09-01
5165 | GENERACION | STATKRAFT | LINEA DE TRANSMISION | OROYA NUEVA - PLANT.ZINC | L.T. 6540 | L-6540 | Baja | user_sgi_trnsf_stat | 2016-08-24 | user_sgi_trnsf_stat | 2016-08-24
4059 | GENERACION | SN POWER | LINEA DE TRANSMISION | OROYA NUEVA - PLANT.ZINC | L.T. 6540 | L-6540 | Baja | user_sgi_9 | 2014-10-14
5544 | GENERACION | EMPRESA DE GENERACIÓN ELÉCTRICA CHEVES S.A. | LINEA DE TRANSMISION | OROYA NUEVA - PLANT.ZINC | L.T. 6541 | L-6541 | Baja | user_sgi_trnsf_chev | 2016-09-01 | user_sgi_trnsf_chev | 2016-09-01
1149 | GENERACION | STATKRAFT | LINEA DE TRANSMISION | OROYA NUEVA - PLANT.ZINC | L.T. 6541 | L-6541 | Activo | user_sgi_trnsf_chev | 2016-09-01
5176 | GENERACION | STATKRAFT | LINEA DE TRANSMISION | OROYA NUEVA - PLANT.ZINC | L.T. 6541 | L-6541 | Baja | user_sgi_trnsf_stat | 2016-08-24 | user_sgi_trnsf_stat | 2016-08-24
4094 | GENERACION | SN POWER | LINEA DE TRANSMISION | OROYA NUEVA - PLANT.ZINC | L.T. 6541 | L-6541 | Baja | user_sgi_9 | 2014-10-14
14434 | USUARIO LIBRE | OXIDOS DE PASCO S.A.C. | LINEA DE TRANSMISION | FRANCOISE - ANIMON | L.T. 6542 | L-6542 | Activo | jolortegui | 2014-06-02
16289 | USUARIO LIBRE | PAN AMERICAN SILVER | LINEA DE TRANSMISION | FRANCOISE - HUARON | L.T. 6543 | L-6543 | Activo | jolortegui | 2016-07-15
5968 | GENERACION | EDEGEL | LINEA DE TRANSMISION | HUAMPANÍ - ÑAÑA | L.T. 6544 | L-6544 | Baja | user_sgi_trnsf_edeg | 2016-12-13 | user_sgi_trnsf_edeg | 2016-12-13
6724 | GENERACION | ENEL GENERACION PERU S.A.A. | LINEA DE TRANSMISION | HUAMPANÍ - ÑAÑA | L.T. 6544 | L-6544 | Baja | user_sgi_trnsf_enelg | 2016-12-20 | user_sgi_trnsf_enelg | 2016-12-20
695 | TRANSMISION | CONELSUR LT SAC | LINEA DE TRANSMISION | HUAMPANÍ - ÑAÑA | L.T. 6544 | L-6544 | Activo | user_sgi_trnsf_enegp | 2016-12-20
14226 | USUARIO LIBRE | MINERA VOLCAN | LINEA DE TRANSMISION | POMACOCHA - SAN CRISTOBAL | L.T. 6545 | L-6545 | Activo | jolortegui | 2014-06-02
14225 | USUARIO LIBRE | MINERA VOLCAN | LINEA DE TRANSMISION | POMACOCHA - SAN ANTONIO | L.T. 6546 | L-6546 | Activo | jolortegui | 2014-06-02
6626 | DISTRIBUCION | EDELNOR | LINEA DE TRANSMISION | CHILLON - LA PAMPILLA 2 | L.T. 6548 | L-6548 | Baja | user_sgi_trnsf_edeln | 2016-12-14 | user_sgi_trnsf_edeln | 2016-12-14
15688 | DISTRIBUCION | ENEL DISTRIBUCION PERU | LINEA DE TRANSMISION | CHILLON - LA PAMPILLA 2 | L.T. 6548 | L-6548 | Activo | user_sgi_trnsf_edeln | 2016-12-14
15734 | DISTRIBUCION | EDELNOR | LINEA DE TRANSMISION | CHILLON - PAMPILLA2 | L.T. 6548 | L-6548 | Anulado | jolortegui | 2016-05-30 | jolortegui | 2016-05-30
6627 | DISTRIBUCION | EDELNOR | LINEA DE TRANSMISION | CHILLON - LA PAMPILLA 2 | L.T. 6549 | L-6549 | Baja | user_sgi_trnsf_edeln | 2016-12-14 | user_sgi_trnsf_edeln | 2016-12-14
15689 | DISTRIBUCION | ENEL DISTRIBUCION PERU | LINEA DE TRANSMISION | CHILLON - LA PAMPILLA 2 | L.T. 6549 | L-6549 | Activo | user_sgi_trnsf_edeln | 2016-12-14
13942 | DISTRIBUCION | SEAL | LINEA DE TRANSMISION | MAJES - CHUQUIBAMBA | L.T. 6550 | L-6550 | Activo | demanda_sgi_upd2 | 2014-01-23
6511 | DISTRIBUCION | EDELNOR | LINEA DE TRANSMISION | CHAVARRÍA-UNI | L.T. 6556 | L-6556 | Baja | user_sgi_trnsf_edeln | 2016-12-14 | user_sgi_trnsf_edeln | 2016-12-14
13353 | DISTRIBUCION | ENEL DISTRIBUCION PERU | LINEA DE TRANSMISION | CHAVARRÍA-UNI | L.T. 6556 | L-6556 | Activo | user_sgi_trnsf_edeln | 2016-12-14
6512 | DISTRIBUCION | EDELNOR | LINEA DE TRANSMISION | CHAVARRÍA-UNI | L.T. 6557 | L-6557 | Baja | user_sgi_trnsf_edeln | 2016-12-14 | user_sgi_trnsf_edeln | 2016-12-14
13354 | DISTRIBUCION | ENEL DISTRIBUCION PERU | LINEA DE TRANSMISION | CHAVARRÍA-UNI | L.T. 6557 | L-6557 | Activo | user_sgi_trnsf_edeln | 2016-12-14
17522 | DISTRIBUCION | ENEL DISTRIBUCION PERU | LINEA DE TRANSMISION | CHILLÓN - OQUENDO | L.T. 6558 | L-6558 | Activo | jolortegui | 2017-06-02
14571 | DISTRIBUCION | LUZ DEL SUR | LINEA DE TRANSMISION | HUACHIPA - INDUSTRIALES | L.T. 659 | L-659 | Activo | jolortegui | 2014-08-28
14796 | GENERACION | EMPRESA DE GENERACION ELECTRICA CANCHAYLLO SAC | LINEA DE TRANSMISION | CANCHAYLLO - OROYA NUEVA | L.T. 6601 | L-6601 | Baja | jolortegui | 2015-07-21
5853 | GENERACION | EMPRESA DE GENERACIÓN ELÉCTRICA CHEVES S.A. | LINEA DE TRANSMISION | OROYA NUEVA - Der. PACHACAYO | L.T. 6601 A | L-6601 A | Baja | user_sgi_trnsf_chev | 2016-09-01 | user_sgi_trnsf_chev | 2016-09-01
15098 | GENERACION | STATKRAFT | LINEA DE TRANSMISION | OROYA NUEVA - Der. PACHACAYO | L.T. 6601 A | L-6601 A | Activo | user_sgi_trnsf_chev | 2016-09-01
5245 | GENERACION | STATKRAFT | LINEA DE TRANSMISION | OROYA NUEVA - Der. PACHACAYO | L.T. 6601 A | L-6601 A | Baja | user_sgi_trnsf_stat | 2016-08-24 | user_sgi_trnsf_stat | 2016-08-24
5854 | GENERACION | EMPRESA DE GENERACIÓN ELÉCTRICA CHEVES S.A. | LINEA DE TRANSMISION | Der. PACHACAYO - CANCHAYLLO | L.T. 6601 B | L-6601 B | Baja | user_sgi_trnsf_chev | 2016-09-01 | user_sgi_trnsf_chev | 2016-09-01
15099 | GENERACION | STATKRAFT | LINEA DE TRANSMISION | Der. PACHACAYO - CANCHAYLLO | L.T. 6601 B | L-6601 B | Activo | user_sgi_trnsf_chev | 2016-09-01
5246 | GENERACION | STATKRAFT | LINEA DE TRANSMISION | Der. PACHACAYO - CANCHAYLLO | L.T. 6601 B | L-6601 B | Baja | user_sgi_trnsf_stat | 2016-08-24 | user_sgi_trnsf_stat | 2016-08-24
1851 | DISTRIBUCION | ELECTRO DUNAS | LINEA DE TRANSMISION | INDEPENDENCIA - PUEBLO NUEVO | L.T. 6603 | L-6603 | Activo | demanda_sgi_upd2 | 2014-01-23
9004 | DISTRIBUCION | ELECTRO DUNAS | LINEA DE TRANSMISION | INDEPENDENCIA - PUEBLO NUEVO | L.T. 6604 | L-6604 | Activo | pchang | 2002-07-17
1938 | DISTRIBUCION | ELECTRO DUNAS | LINEA DE TRANSMISION | DERIV. CAÑETE - CAÑETE | L.T. 6604 | L-6604 | Activo | demanda_sgi_upd2 | 2014-01-23
1935 | DISTRIBUCION | ELECTRO DUNAS | LINEA DE TRANSMISION | INDEPENDENCIA - PISCO | L.T. 6605 | L-6605 | Activo | demanda_sgi_upd2 | 2014-01-23
13684 | DISTRIBUCION | ELECTRO DUNAS | LINEA DE TRANSMISION | INDEPENDENCIA - PARACAS | L.T. 6606 | L-6606 | Activo | demanda_sgi_upd2 | 2014-01-23
12770 | DISTRIBUCION | COELVISAC | LINEA DE TRANSMISION | INDEPENDENCIA - VILLACURÍ (COELVISAC) | L.T. 6607 | L-6607 | Activo | demanda_sgi_upd2 | 2014-01-23
13186 | GENERACION | EGASA | LINEA DE TRANSMISION | INDEPENDENCIA - CT PISCO | L.T. 6608 | L-6608 | Activo | pchang | 2011-08-11
11257 | DISTRIBUCION | EDE CAÑETE | LINEA DE TRANSMISION | CANTERA - CAÑETE | L.T. 6610 | L-6610 | Activo | demanda_sgi_upd2 | 2014-01-23
13187 | GENERACION | EGESUR | LINEA DE TRANSMISION | INDEPENDENCIA - CT INDEPENDENCIA | L.T. 6612 | L-6612 | Activo | pchang | 2011-08-11
1276 | GENERACION | EGESUR | LINEA DE TRANSMISION | ARICOTA 1 - ARICOTA 2 | L.T. 6617 | L-6617 | Activo | demanda_sgi_upd2 | 2014-01-23
1277 | GENERACION | EGESUR | LINEA DE TRANSMISION | ARICOTA 2 - TOMASIRI | L.T. 6620 | L-6620 | Activo | demanda_sgi_upd2 | 2014-02-04
1859 | DISTRIBUCION | ELECTRO DUNAS | LINEA DE TRANSMISION | ICA - ICA NORTE | L.T. 6623 | L-6623 | Activo | demanda_sgi_upd2 | 2014-02-04
8972 | DISTRIBUCION | COELVISAC | LINEA DE TRANSMISION | TACAMA - VILLACURI | L.T. 6623 | L-6623 | Activo | pchang | 2010-07-21
1849 | DISTRIBUCION | ELECTRO DUNAS | LINEA DE TRANSMISION | ICA - SANTA MARGARITA | L.T. 6624 | L-6624 | Activo | demanda_sgi_upd2 | 2014-01-23
12923 | DISTRIBUCION | ELECTRO DUNAS | LINEA DE TRANSMISION | ICA - SEÑOR DE LUREN | L.T. 6625 | L-6625 | Activo | demanda_sgi_upd2 | 2014-01-23
768 | TRANSMISION | RED DE ENERGIA DEL PERU | LINEA DE TRANSMISION | MARCONA - SAN NICOLÁS | L.T. 6627 | L-6627 | Activo | epalpan
767 | TRANSMISION | RED DE ENERGIA DEL PERU | LINEA DE TRANSMISION | MARCONA - SAN NICOLÁS | L.T. 6628 | L-6628 | Activo | epalpan
11531 | TRANSMISION | RED DE ENERGIA DEL PERU | LINEA DE TRANSMISION | MARCONA - MINA | L.T. 6629 | L-6629 | Activo | epalpan | 2006-10-18
14033 | DISTRIBUCION | ELECTRO DUNAS | LINEA DE TRANSMISION | MARCONA - NAZCA | L.T. 6630 | L-6630 | Activo | jolortegui | 2014-01-27
1967 | DISTRIBUCION | ELECTRO DUNAS | LINEA DE TRANSMISION | MARCONA - NAZCA | L.T. 6630 | L-6630/5 | Activo | demanda_sgi_upd2 | 2014-02-04
1857 | DISTRIBUCION | ELECTRO CENTRO | LINEA DE TRANSMISION | HUAYUCACHI - SALESIANOS | L.T. 6631 | L-6631 | Activo | demanda_sgi_upd2 | 2014-01-23
12646 | DISTRIBUCION | ELECTRO CENTRO | LINEA DE TRANSMISION | HUAYUCACHI - HUANCAYO ESTE | L.T. 6632 | L-6632 | Activo | demanda_sgi_upd2 | 2014-01-23
1278 | GENERACION | EGESUR | LINEA DE TRANSMISION | TOMASIRI - LOS HÉROES | L.T. 6637 | L-6637 | Activo | demanda_sgi_upd2 | 2014-02-04
13422 | USUARIO LIBRE | MINSUR | LINEA DE TRANSMISION | PUCAMARCA - LOS HEROES | L.T. 6638 | L-6638 | Activo | demanda_sgi_upd2 | 2014-01-23
8644 | DISTRIBUCION | ELECTRO SUR | LINEA DE TRANSMISION | LOS HÉROES - TACNA | L.T. 6640 | L-6640 | Activo | demanda_sgi_upd2 | 2014-01-23
769 | TRANSMISION | CONENHUA | LINEA DE TRANSMISION | HUANCAVELICA - INGENIO | L.T. 6643 | L-6643 | Activo | vsanchez | 2002-05-08
13327 | TRANSMISION | CONENHUA | LINEA DE TRANSMISION | INGENIO - CAUDALOSA | L.T. 6644 | L-6644 | Activo | pchang | 2011-11-17
962 | DISTRIBUCION | HIDRANDINA | LINEA DE TRANSMISION | GUADALUPE - GALLITO CIEGO | L.T. 6646 | L-6646 | Activo | epalpan
14795 | GENERACION | EMPRESA DE GENERACION ELECTRICA CANCHAYLLO SAC | LINEA DE TRANSMISION | CANCHAYLLO - CHUMPE | L.T. 6647 | L-6647 | Baja | jolortegui | 2015-07-21
5855 | GENERACION | EMPRESA DE GENERACIÓN ELÉCTRICA CHEVES S.A. | LINEA DE TRANSMISION | CANCHAYLLO - Der. AZULCOCHA | L.T. 6647 A | L-6647 A | Baja | user_sgi_trnsf_chev | 2016-09-01 | user_sgi_trnsf_chev | 2016-09-01
15100 | GENERACION | STATKRAFT | LINEA DE TRANSMISION | CANCHAYLLO - Der. AZULCOCHA | L.T. 6647 A | L-6647 A | Activo | user_sgi_trnsf_chev | 2016-09-01
5247 | GENERACION | STATKRAFT | LINEA DE TRANSMISION | CANCHAYLLO - Der. AZULCOCHA | L.T. 6647 A | L-6647 A | Baja | user_sgi_trnsf_stat | 2016-08-24 | user_sgi_trnsf_stat | 2016-08-24
5856 | GENERACION | EMPRESA DE GENERACIÓN ELÉCTRICA CHEVES S.A. | LINEA DE TRANSMISION | Der. AZULCOCHA - CHUMPE | L.T. 6647 B | L-6647 B | Baja | user_sgi_trnsf_chev | 2016-09-01 | user_sgi_trnsf_chev | 2016-09-01
15101 | GENERACION | STATKRAFT | LINEA DE TRANSMISION | Der. AZULCOCHA - CHUMPE | L.T. 6647 B | L-6647 B | Activo | user_sgi_trnsf_chev | 2016-09-01
5248 | GENERACION | STATKRAFT | LINEA DE TRANSMISION | Der. AZULCOCHA - CHUMPE | L.T. 6647 B | L-6647 B | Baja | user_sgi_trnsf_stat | 2016-08-24 | user_sgi_trnsf_stat | 2016-08-24
8822 | TRANSMISION | CONENHUA | LINEA DE TRANSMISION | CAJAMARCA NORTE - LA PAJUELA | L.T. 6648 | L-6648 | Activo | rtapia | 2007-03-22
1841 | TRANSMISION | CONENHUA | LINEA DE TRANSMISION | CAJAMARCA NORTE - LA PAJUELA | L.T. 6649 | L-6649 | Activo | vsanchez | 2002-05-07
1936 | DISTRIBUCION | ELECTRO NOR OESTE | LINEA DE TRANSMISION | PIURA OESTE - PIURA CENTRO | L.T. 6650 | L-6650 | Activo | demanda_sgi_upd2 | 2014-01-23
1065 | DISTRIBUCION | ELECTRO NOR OESTE | LINEA DE TRANSMISION | PIURA OESTE - TEXTIL PIURA | L.T. 6651 | L-6651 | Activo | epalpan
17011 | DISTRIBUCION | ELECTRO NOR OESTE | LINEA DE TRANSMISION | DERIV. TEXTIL PIURA - CASTILLA | L.T. 6651/2 | L.T. 6651/2 | Activo | jolortegui | 2017-02-28
983 | USUARIO LIBRE | CEMENTOS PACASMAYO | LINEA DE TRANSMISION | GUADALUPE - PACASMAYO | L.T. 6652 | L-6652 | Activo | epalpan
1102 | DISTRIBUCION | HIDRANDINA | LINEA DE TRANSMISION | GUADALUPE - PACASMAYO PUEBLO | L.T. 6653 | L-6653 | Activo | epalpan
711 | DISTRIBUCION | ELECTRO NOR OESTE | LINEA DE TRANSMISION | PIURA OESTE - PAITA | L.T. 6654 | L-6654 | Activo | demanda_sgi_upd2 | 2014-01-23
10615 | DISTRIBUCION | HIDRANDINA | LINEA DE TRANSMISION | PARAMONGA N. - 09 DE OCTUBRE | L.T. 6655 | L-6655 | Activo | pchang | 2002-11-14
963 | DISTRIBUCION | HIDRANDINA | LINEA DE TRANSMISION | GUADALUPE - GALLITO CIEGO | L.T. 6656 | L-6656 | Activo | epalpan
1892 | DISTRIBUCION | ELECTRO NOR OESTE | LINEA DE TRANSMISION | PIURA OESTE - EJIDOS | L.T. 6657 | L-6657 | Activo | vsanchez | 2002-05-09
11348 | DISTRIBUCION | ELECTRO NOR OESTE | LINEA DE TRANSMISION | EJIDOS - CHULUCANAS | L.T. 6657A | L-6657A | Activo | demanda_sgi_upd2 | 2014-01-23
1839 | DISTRIBUCION | ELECTRO NOR OESTE | LINEA DE TRANSMISION | PIURA OESTE - LA UNIÓN | L.T. 6658 | L-6658-A | Activo | demanda_sgi_upd2 | 2014-01-23
1280 | DISTRIBUCION | ELECTRO SUR | LINEA DE TRANSMISION | TACNA - LA YARADA | L.T. 6659 | L-6659 | Activo | demanda_sgi_upd2 | 2014-01-23
13343 | DISTRIBUCION | ELECTRO NOR OESTE | LINEA DE TRANSMISION | PAITA-TABLAZO | L.T. 6660 | L-6660 | Activo | lvasquez | 2012-02-03
1063 | DISTRIBUCION | ELECTRO NOR OESTE | LINEA DE TRANSMISION | TEXTIL PIURA - SULLANA | L.T. 6661 | L-6661 | Activo | epalpan
1842 | DISTRIBUCION | ELECTRO NOR OESTE | LINEA DE TRANSMISION | SULLANA - ARENAL | L.T. 6662 | L-6662 | Activo | vsanchez | 2002-05-07
12198 | DISTRIBUCION | ELECTRO NOR OESTE | LINEA DE TRANSMISION | LA HUACA - SULLANA | L.T. 6662A | L-6662A | Activo | pchang | 2011-07-22
12197 | DISTRIBUCION | ELECTRO NOR OESTE | LINEA DE TRANSMISION | EL ARENAL - LA HUACA | L.T. 6662B | L-6662-B | Activo | demanda_sgi_upd2 | 2014-01-23
1888 | DISTRIBUCION | ELECTRO NOR OESTE | LINEA DE TRANSMISION | TABLAZO-ARENAL | L.T. 6663 | L-6663 | Activo | vsanchez | 2002-05-08
1886 | GENERACION | ELECTROPERU | LINEA DE TRANSMISION | ZORRITOS - MÁNCORA | L.T. 6664 | L-6664 | Activo | demanda_sgi_upd2 | 2014-01-23
1874 | DISTRIBUCION | ELECTRO NOR OESTE | LINEA DE TRANSMISION | ZORRITOS - TUMBES | L.T. 6665 | L-6665 | Activo | vsanchez | 2002-05-08
8659 | GENERACION | ELECTROPERU | LINEA DE TRANSMISION | ZORRITOS - NCT TUMBES | L.T. 6666 | L-6666 | Activo | pchang | 2002-05-13
1281 | GENERACION | EGESUR | LINEA DE TRANSMISION | ARICOTA 1 - SARITA | L.T. 6667 | L-6667 | Activo | demanda_sgi_upd2 | 2014-01-23
10806 | GENERACION | SINERSA | LINEA DE TRANSMISION | POECHOS - SULLANA | L.T. 6668 | L-6668 | Activo | pchang | 2004-02-10
12869 | USUARIO LIBRE | CEMENTOS PACASMAYO | LINEA DE TRANSMISION | GUADALUPE - PACASMAYO | L.T. 6669 | L-6669 | Activo | pchang | 2011-01-18
1856 | GENERACION | ADINELSA ADN | LINEA DE TRANSMISION | HUACHO - ANDAHUASI | L.T. 6670 | L-6670 | Activo | vsanchez | 2002-05-08
1821 | DISTRIBUCION | HIDRANDINA | LINEA DE TRANSMISION | 09 DE OCTUBRE - HUARMEY | L.T. 6671 | L-6671 | Activo | demanda_sgi_upd2 | 2014-01-23
1838 | DISTRIBUCION | SEAL | LINEA DE TRANSMISION | MARCONA - BELLA UNIÓN | L.T. 6672 | L-6672 | Activo | demanda_sgi_upd2 | 2014-01-23
10755 | DISTRIBUCION | ELECTRO UCAYALI | LINEA DE TRANSMISION | YARINACOCHA - CIUD. PUCALLPA | L.T. 6673 | L-6673 | Activo | demanda_sgi_upd2 | 2014-01-23
10686 | DISTRIBUCION | ELECTRO UCAYALI | LINEA DE TRANSMISION | PUCALLPA - YARINACOCHA | L.T. 6674 | L-6674 | Activo | demanda_sgi_upd2 | 2014-01-23
1282 | DISTRIBUCION | ELECTRO SUR | LINEA DE TRANSMISION | PARQUE INDUSTRIAL - TACNA | L.T. 6677 | L-6677 | Activo | demanda_sgi_upd2 | 2014-01-23
1495 | DISTRIBUCION | HIDRANDINA | LINEA DE TRANSMISION | HUALLANCA - CARAZ | L.T. 6678 | L-6678 | Activo | demanda_sgi_upd2 | 2014-01-23
8379 | DISTRIBUCION | HIDRANDINA | LINEA DE TRANSMISION | CARAZ - CARHUAZ | L.T. 6679 | L-6679 | Activo | dgutierrez | 2002-01-09
8378 | DISTRIBUCION | HIDRANDINA | LINEA DE TRANSMISION | CARHUAZ - HUARAZ | L.T. 6680 | L-6680 | Activo | dgutierrez | 2002-01-09
8949 | DISTRIBUCION | HIDRANDINA | LINEA DE TRANSMISION | HUARAZ - TICAPAMPA | L.T. 6681 | L-6681 | Activo | pchang | 2002-06-20
1494 | DISTRIBUCION | HIDRANDINA | LINEA DE TRANSMISION | HUALLANCA - LA PAMPA | L.T. 6682 | L-6682 | Activo | demanda_sgi_upd2 | 2014-01-23
8655 | DISTRIBUCION | HIDRANDINA | LINEA DE TRANSMISION | LA PAMPA - PALLASCA | L.T. 6683 | L-6683 | Activo | pchang | 2002-05-10
8657 | DISTRIBUCION | HIDRANDINA | LINEA DE TRANSMISION | CARAZ - HUARAZ | L.T. 6684 | L-6684 | Activo | pchang | 2002-05-10
1283 | GENERACION | EGESUR | LINEA DE TRANSMISION | CALANA - PQUE INDUSTRIAL_TACNA | L.T. 6687 | L-6687 | Activo | demanda_sgi_upd2 | 2014-01-23
11488 | DISTRIBUCION | HIDRANDINA | LINEA DE TRANSMISION | SIHUAS - POMABAMBA | L.T. 6689 | L-6689 | Activo | pchang | 2008-11-26
15230 | DISTRIBUCION | HIDRANDINA | LINEA DE TRANSMISION | POMABAMBA - HUARI | L.T. 6693 | L-6693 | Activo | jolortegui | 2015-11-10
14551 | DISTRIBUCION | HIDRANDINA | LINEA DE TRANSMISION | HUARAZ - HUARAZ OESTE | L.T. 6694 | L-6694 | Activo | jolortegui | 2014-08-19
15251 | DISTRIBUCION | HIDRANDINA | LINEA DE TRANSMISION | TRUJILLO SUR - HUACA DEL SOL | L.T. 6696 | L-6696 | Activo | jolortegui | 2015-11-23
15252 | DISTRIBUCION | HIDRANDINA | LINEA DE TRANSMISION | HUACA DEL SOL - VIRU | L.T. 6696-B | L-6696-B | Activo | jolortegui | 2015-11-23
11301 | DISTRIBUCION | ELECTRO NOR OESTE | LINEA DE TRANSMISION | PIURA OESTE - SULLANA | L.T. 6698 | L-6698 | Activo | demanda_sgi_upd2 | 2014-01-23
13161 | GENERACION | AGROAURORA S.A.C. | LINEA DE TRANSMISION | PIURA OESTE - PLANTA DE ETANOL | L.T. 6699 | L-6699 | Activo | demanda_sgi_upd2 | 2014-01-23
15135 | GENERACION | MAPLE ETANOL | LINEA DE TRANSMISION | PIURA OESTE - PLANTA DE ETANOL | L.T. 6699 | L-6699 | Baja | Req_3783 | 2015-06-23
6483 | DISTRIBUCION | EDELNOR | LINEA DE TRANSMISION | SANTA ROSA N. - SANTA ROSA A. | L.T. 6708 | L-6708 | Baja | user_sgi_trnsf_edeln | 2016-12-14 | user_sgi_trnsf_edeln | 2016-12-14
12727 | DISTRIBUCION | ENEL DISTRIBUCION PERU | LINEA DE TRANSMISION | SANTA ROSA N. - SANTA ROSA A. | L.T. 6708 | L-6708 | Activo | user_sgi_trnsf_edeln | 2016-12-14
6755 | GENERACION | EMPRESA DE GENERACION HUANZA | LINEA DE TRANSMISION | CALLAHUANCA - HUANZA | L.T. 6718 | L-6718 | Baja | user_sgi_trnsf_huanz | 2017-01-18 | user_sgi_trnsf_huanz | 2017-01-18
698 | USUARIO LIBRE | ANDEAN POWER S.A.C. | LINEA DE TRANSMISION | CALLAHUANCA - HUANZA | L.T. 6718 | L-6718 | Activo | user_sgi_trnsf_huan | 2017-01-18
5986 | GENERACION | EDEGEL | LINEA DE TRANSMISION | MOYOPAMPA - CHOSICA | L.T. 6731 | L-6731 | Baja | user_sgi_trnsf_edeg | 2016-12-13 | user_sgi_trnsf_edeg | 2016-12-13
6725 | GENERACION | ENEL GENERACION PERU S.A.A. | LINEA DE TRANSMISION | MOYOPAMPA - CHOSICA | L.T. 6731 | L-6731 | Baja | user_sgi_trnsf_enelg | 2016-12-20 | user_sgi_trnsf_enelg | 2016-12-20
1036 | TRANSMISION | CONELSUR LT SAC | LINEA DE TRANSMISION | MOYOPAMPA - CHOSICA | L.T. 6731 | L-6731 | Activo | user_sgi_trnsf_enegp | 2016-12-20
6529 | DISTRIBUCION | EDELNOR | LINEA DE TRANSMISION | MIRADOR - ZARATE | L.T. 6741 | L-6741 | Baja | user_sgi_trnsf_edeln | 2016-12-14 | user_sgi_trnsf_edeln | 2016-12-14
13647 | DISTRIBUCION | ENEL DISTRIBUCION PERU | LINEA DE TRANSMISION | MIRADOR - ZARATE | L.T. 6741 | L-6741 | Activo | user_sgi_trnsf_edeln | 2016-12-14
6530 | DISTRIBUCION | EDELNOR | LINEA DE TRANSMISION | MIRADOR - JICAMARCA | L.T. 6742 | L-6742 | Baja | user_sgi_trnsf_edeln | 2016-12-14 | user_sgi_trnsf_edeln | 2016-12-14
13648 | DISTRIBUCION | ENEL DISTRIBUCION PERU | LINEA DE TRANSMISION | MIRADOR - JICAMARCA | L.T. 6742 | L-6742 | Activo | user_sgi_trnsf_edeln | 2016-12-14
6531 | DISTRIBUCION | EDELNOR | LINEA DE TRANSMISION | MIRADOR - CANTO GRANDE | L.T. 6743 | L-6743 | Baja | user_sgi_trnsf_edeln | 2016-12-14 | user_sgi_trnsf_edeln | 2016-12-14
13649 | DISTRIBUCION | ENEL DISTRIBUCION PERU | LINEA DE TRANSMISION | MIRADOR - CANTO GRANDE | L.T. 6743 | L-6743 | Activo | user_sgi_trnsf_edeln | 2016-12-14
6532 | DISTRIBUCION | EDELNOR | LINEA DE TRANSMISION | MIRADOR - BAYOVAR (EDN) | L.T. 6744 | L-6744 | Baja | user_sgi_trnsf_edeln | 2016-12-14 | user_sgi_trnsf_edeln | 2016-12-14
13650 | DISTRIBUCION | ENEL DISTRIBUCION PERU | LINEA DE TRANSMISION | MIRADOR - BAYOVAR (EDN) | L.T. 6744 | L-6744 | Activo | user_sgi_trnsf_edeln | 2016-12-14
6602 | DISTRIBUCION | EDELNOR | LINEA DE TRANSMISION | MALVINAS - TACNA | L.T. 6745 | L-6745 | Baja | user_sgi_trnsf_edeln | 2016-12-14 | user_sgi_trnsf_edeln | 2016-12-14
15149 | DISTRIBUCION | ENEL DISTRIBUCION PERU | LINEA DE TRANSMISION | MALVINAS - TACNA | L.T. 6745 | L-6745 | Proyecto | user_sgi_trnsf_edeln | 2016-12-14
6603 | DISTRIBUCION | EDELNOR | LINEA DE TRANSMISION | MALVINAS - MIRONES | L.T. 6746 | L-6746 | Baja | user_sgi_trnsf_edeln | 2016-12-14 | user_sgi_trnsf_edeln | 2016-12-14
15150 | DISTRIBUCION | ENEL DISTRIBUCION PERU | LINEA DE TRANSMISION | MALVINAS - MIRONES | L.T. 6746 | L-6746 | Activo | user_sgi_trnsf_edeln | 2016-12-14 | jolortegui | 2016-08-25
6604 | DISTRIBUCION | EDELNOR | LINEA DE TRANSMISION | MALVINAS - MIRONES | L.T. 6747 | L-6747 | Baja | user_sgi_trnsf_edeln | 2016-12-14 | user_sgi_trnsf_edeln | 2016-12-14
15151 | DISTRIBUCION | ENEL DISTRIBUCION PERU | LINEA DE TRANSMISION | MALVINAS - MIRONES | L.T. 6747 | L-6747 | Activo | user_sgi_trnsf_edeln | 2016-12-14 | jolortegui | 2016-08-25
6605 | DISTRIBUCION | EDELNOR | LINEA DE TRANSMISION | MALVINAS - MIRONES | L.T. 6748 | L-6748 | Baja | user_sgi_trnsf_edeln | 2016-12-14 | user_sgi_trnsf_edeln | 2016-12-14
15152 | DISTRIBUCION | ENEL DISTRIBUCION PERU | LINEA DE TRANSMISION | MALVINAS - MIRONES | L.T. 6748 | L-6748 | Activo | user_sgi_trnsf_edeln | 2016-12-14 | jolortegui | 2016-08-25
6606 | DISTRIBUCION | EDELNOR | LINEA DE TRANSMISION | MALVINAS - PANDO | L.T. 6749 | L-6749 | Baja | user_sgi_trnsf_edeln | 2016-12-14 | user_sgi_trnsf_edeln | 2016-12-14
15153 | DISTRIBUCION | ENEL DISTRIBUCION PERU | LINEA DE TRANSMISION | MALVINAS - PANDO | L.T. 6749 | L-6749 | Activo | user_sgi_trnsf_edeln | 2016-12-14 | jolortegui | 2016-08-25
13084 | USUARIO LIBRE | MINERA MISKY MAYO | LINEA DE TRANSMISION | BAYÓVAR - DESCARGA | L.T. 6750 | L-6750 | Activo | pchang | 2011-03-17
6607 | DISTRIBUCION | EDELNOR | LINEA DE TRANSMISION | MALVINAS - PANDO | L.T. 6751 | L-6751 | Baja | user_sgi_trnsf_edeln | 2016-12-14 | user_sgi_trnsf_edeln | 2016-12-14
15154 | DISTRIBUCION | ENEL DISTRIBUCION PERU | LINEA DE TRANSMISION | MALVINAS - PANDO | L.T. 6751 | L-6751 | Activo | user_sgi_trnsf_edeln | 2016-12-14 | jolortegui | 2016-08-25
6582 | DISTRIBUCION | EDELNOR | LINEA DE TRANSMISION | CHAVARRIA - HUANDOY | L.T. 6752 | L-6752 | Baja | user_sgi_trnsf_edeln | 2016-12-14 | user_sgi_trnsf_edeln | 2016-12-14
14818 | DISTRIBUCION | ENEL DISTRIBUCION PERU | LINEA DE TRANSMISION | CHAVARRIA - HUANDOY | L.T. 6752 | L-6752 | Proyecto | user_sgi_trnsf_edeln | 2016-12-14
17520 | DISTRIBUCION | ENEL DISTRIBUCION PERU | LINEA DE TRANSMISION | CHAVARRIA - HUANDOY | L.T. 6752 | L-6752 | Anulado | jolortegui | 2017-06-02 | jolortegui | 2017-06-02
6595 | DISTRIBUCION | EDELNOR | LINEA DE TRANSMISION | LOMERA - HUARAL | L.T. 6755 | L-6755 | Baja | user_sgi_trnsf_edeln | 2016-12-14 | user_sgi_trnsf_edeln | 2016-12-14
15027 | DISTRIBUCION | ENEL DISTRIBUCION PERU | LINEA DE TRANSMISION | LOMERA - HUARAL | L.T. 6755 | L-6755 | Activo | user_sgi_trnsf_edeln | 2016-12-14
6369 | DISTRIBUCION | EDELNOR | LINEA DE TRANSMISION | SUPE - HUACHO | L.T. 693 | L-693 | Baja | user_sgi_trnsf_edeln | 2016-12-14 | user_sgi_trnsf_edeln | 2016-12-14
8977 | DISTRIBUCION | ENEL DISTRIBUCION PERU | LINEA DE TRANSMISION | SUPE - HUACHO | L.T. 693 | L-693 | Activo | user_sgi_trnsf_edeln | 2016-12-14
6246 | DISTRIBUCION | EDELNOR | LINEA DE TRANSMISION | PARAMONGA N. - SUPE | L.T. 694 | L-694 | Baja | user_sgi_trnsf_edeln | 2016-12-14 | user_sgi_trnsf_edeln | 2016-12-14
1813 | DISTRIBUCION | ENEL DISTRIBUCION PERU | LINEA DE TRANSMISION | PARAMONGA N. - SUPE | L.T. 694 | L-694 | Activo | user_sgi_trnsf_edeln | 2016-12-14
16276 | GENERACION | SINERSA | LINEA DE TRANSMISION | CH CHANCAY - HUARAL | L.T. 6947 | L-6947 | Activo | jolortegui | 2016-07-06
6594 | DISTRIBUCION | EDELNOR | LINEA DE TRANSMISION | LOMERA - CHANCAY | L.T. 6948 | L-6948 | Baja | user_sgi_trnsf_edeln | 2016-12-14 | user_sgi_trnsf_edeln | 2016-12-14
15026 | DISTRIBUCION | ENEL DISTRIBUCION PERU | LINEA DE TRANSMISION | LOMERA - CHANCAY | L.T. 6948 | L-6948 | Activo | user_sgi_trnsf_edeln | 2016-12-14
14309 | TRANSMISION | CONENHUA | LINEA DE TRANSMISION | LOMERA - RIO SECO | L.T. 6949 | L-6949 | Activo | jolortegui | 2014-04-02
11895 | GENERACION | SDF ENERGIA | LINEA DE TRANSMISION | OQUENDO - SDF | L.T. 704 | L-704 | Activo | pchang | 2009-01-15
8791 | USUARIO LIBRE | SOUTHERN PERU CC | TRANSFORMADOR 2D | LIXIVIACIÓN | LT1 138/13.8 kV | LT1 | Activo | pchang | 2011-04-13
1235 | TRANSMISION | RED DE ENERGIA DEL PERU | LINEA DE TRANSMISION | AZÁNGARO - TINTAYA | L.T.1006 | L-1006 | Baja | jsalgado | 2015-08-05
13413 | DISTRIBUCION | ELECTRO ORIENTE | LINEA DE TRANSMISION | JUANJUI - BELLAVISTA | L.T.1019 | L-1019 | Activo | demanda_sgi_upd2 | 2014-02-04
1240 | TRANSMISION | RED DE ENERGIA DEL PERU | LINEA DE TRANSMISION | CALLALLI - SANTUARIO | L.T.1020 | L-1020 | Activo | demanda_sgi_upd2 | 2014-02-04
1246 | TRANSMISION | RED DE ENERGIA DEL PERU | LINEA DE TRANSMISION | SANTUARIO - SOCABAYA | L.T.1021 | L-1021 | Activo | demanda_sgi_upd2 | 2014-02-04
1244 | TRANSMISION | RED DE ENERGIA DEL PERU | LINEA DE TRANSMISION | SANTUARIO - SOCABAYA | L.T.1022 | L-1022 | Activo | demanda_sgi_upd2 | 2014-02-04
11107 | TRANSMISION | CONENHUA | LINEA DE TRANSMISION | CALLALLI - ARES | L.T.1040 | L-1040 | Activo | demanda_sgi_upd2 | 2014-01-23
3066 | DISTRIBUCION | LUZ DEL SUR | TRANSFORMADOR 2D | LURÍN | LT110MW | LT110MW | Activo | demanda_sgi_upd4 | 2014-03-11
1121 | TRANSMISION | RED DE ENERGIA DEL PERU | LINEA DE TRANSMISION | PARAGSHA II - HUÁNUCO | L.T.1120 | L-1120 | Activo | demanda_sgi_upd2 | 2014-01-23
12588 | DISTRIBUCION | ELECTRO NORTE | LINEA DE TRANSMISION | CARHUAQUERO - CUTERVO | L.T.1135 | L-1135 | Activo | jsalgado | 2015-08-05
12764 | DISTRIBUCION | ELECTRO NORTE | LINEA DE TRANSMISION | CUTERVO - NUEVA JAÉN | L.T.1138 | L-1138 | Activo | pchang | 2010-07-05
4545 | GENERACION | ENERSUR | LINEA DE TRANSMISION | MILL SITE - LIXIVIACIÓN | L.T.1389 | L-1389 | Baja | user_sgi_trnsf_ens | 2016-04-05 | user_sgi_trnsf_ens | 2016-03-28
1257 | GENERACION | ENGIE | LINEA DE TRANSMISION | MILL SITE - LIXIVIACIÓN | L.T.1389 | L-1389 | Activo | user_sgi_trnsf_ens | 2016-04-05
13507 | GENERACION | PANAMERICANA SOLAR SAC. | LINEA DE TRANSMISION | DERIV. QUEBRADA - ILO - PANAMERICANA SOLAR | L.T.1390 | L-1390 | Activo | lvasquez | 2012-11-15
13139 | USUARIO LIBRE | SOUTHERN PERU CC | TRANSFORMADOR 2D | LIXIVIACIÓN | LT2 138/13.8kV | LT2 | Activo | pchang | 2011-04-13
16813 | DISTRIBUCION | LUZ DEL SUR | LINEA DE TRANSMISION | INDUSTRIALES - SAN LUIS | L.T.2080 | L-2080 | Activo | jolortegui | 2016-12-24
16814 | DISTRIBUCION | LUZ DEL SUR | LINEA DE TRANSMISION | INDUSTRIALES - SAN LUIS | L.T.2081 | L-2081 | Activo | jolortegui | 2016-12-24
3068 | DISTRIBUCION | LUZ DEL SUR | TRANSFORMADOR 3D | LURÍN | LT223MW | LT223MW | Activo | demanda_sgi_upd4 | 2014-03-11
13584 | TRANSMISION | TRANSMANTARO | LINEA DE TRANSMISION | PIURA OESTE - TALARA | L.T.2250 | L-2250 | Activo | demanda_sgi_upd2 | 2014-02-04
13431 | TRANSMISION | RED DE ENERGIA DEL PERU | LINEA DE TRANSMISION | HUACHO - PARAMONGA NUEVA | L.T.-2279 | L-2279 | Activo | demanda_sgi_upd2 | 2014-02-04
11350 | DISTRIBUCION | SEAL | LINEA DE TRANSMISION | CHALLAPAMPA - CONO NORTE | L.T.3062 | L-3062 | Activo | demanda_sgi_upd2 | 2014-01-23
12647 | DISTRIBUCION | ELECTRO CENTRO | LINEA DE TRANSMISION | MOLLEPATA - SAN FRANCISCO | L.T.6079 | L-6079 | Activo | pchang | 2011-03-17
13085 | DISTRIBUCION | ELECTRO CENTRO | LINEA DE TRANSMISION | OXAPAMPA - VILLA RICA | L.T.6080 | L-6080 | Activo | pchang | 2011-03-17
11349 | DISTRIBUCION | ELECTRO NOR OESTE | LINEA DE TRANSMISION | TUMBES - ZARUMILLA | L.T.6665A | L-6665-A | Activo | demanda_sgi_upd2 | 2014-01-23
11780 | DISTRIBUCION | LUZ DEL SUR | CLIENTE | CENTRO | LUZ DEL SUR | Cliente | Activo | eegusquiza | 2012-06-18
676 | TRANSMISION | RED DE ENERGIA DEL PERU | LINEA DE TRANSMISION | ZAPALLAL | L-10KV | L-10KV | Activo | epalpan
531 | TRANSMISION | RED DE ENERGIA DEL PERU | LINEA DE TRANSMISION | SAN JUAN | L-10KV | L-10KV | Activo | epalpan
14722 | GENERACION | EDEGEL | LINEA DE TRANSMISION | YANANGO | L10KV CENTRAL - CAMARA VALV. | L10KV CAMARA V. | Baja | update_sgi8 | 2014-06-18
6752 | GENERACION | CHINANGO S.A.C. | LINEA DE TRANSMISION | YANANGO | L10KV CENTRAL - CAMARA VALV. | L10KV CAMARA V. | Baja | user_sgi_trnsf_chin | 2016-12-23 | user_sgi_trnsf_chin | 2016-12-23
1512 | DISTRIBUCION | ELECTRO CENTRO | LINEA DE TRANSMISION | YANANGO | L10KV CENTRAL - CAMARA VALV. | L10KV CAMARA V. | Activo | user_sgi_trnsf_chin | 2016-12-23
6041 | GENERACION | EDEGEL | LINEA DE TRANSMISION | HUINCO | L-10KV CENTRAL - PRESA | L-10KV | Baja | user_sgi_trnsf_edeg | 2016-12-13 | user_sgi_trnsf_edeg | 2016-12-13
1979 | GENERACION | ENEL GENERACION PERU S.A.A. | LINEA DE TRANSMISION | HUINCO | L-10KV CENTRAL - PRESA | L-10KV | Activo | user_sgi_trnsf_edeg | 2016-12-13
6042 | GENERACION | EDEGEL | LINEA DE TRANSMISION | MATUCANA | L-10KV CENTRAL - PULMON | L-10KV | Baja | user_sgi_trnsf_edeg | 2016-12-13 | user_sgi_trnsf_edeg | 2016-12-13
1980 | GENERACION | ENEL GENERACION PERU S.A.A. | LINEA DE TRANSMISION | MATUCANA | L-10KV CENTRAL - PULMON | L-10KV | Activo | user_sgi_trnsf_edeg | 2016-12-13
6062 | GENERACION | EDEGEL | LINEA DE TRANSMISION | MOYOPAMPA | L-10kV CENTRAL - TAZA | L-10 KV | Baja | user_sgi_trnsf_edeg | 2016-12-13 | user_sgi_trnsf_edeg | 2016-12-13
10676 | GENERACION | ENEL GENERACION PERU S.A.A. | LINEA DE TRANSMISION | MOYOPAMPA | L-10kV CENTRAL - TAZA | L-10 KV | Activo | user_sgi_trnsf_edeg | 2016-12-13
1628 | GENERACION | ENEL GENERACION PERU S.A.A. | LINEA DE TRANSMISION | CALLAHUANCA (EDG) | L-10kV CENTRAL - TAZA | L-10 KV | Activo | user_sgi_trnsf_edeg | 2016-12-13
11520 | GENERACION | ENEL GENERACION PERU S.A.A. | LINEA DE TRANSMISION | HUAMPANÍ | L-10kV CENTRAL - TAZA | L-10kV | Activo | user_sgi_trnsf_edeg | 2016-12-13
6097 | GENERACION | EDEGEL | LINEA DE TRANSMISION | HUAMPANÍ | L-10kV CENTRAL - TAZA | L-10kV | Baja | user_sgi_trnsf_edeg | 2016-12-13 | user_sgi_trnsf_edeg | 2016-12-13
6027 | GENERACION | EDEGEL | LINEA DE TRANSMISION | CALLAHUANCA (EDG) | L-10kV CENTRAL - TAZA | L-10 KV | Baja | user_sgi_trnsf_edeg | 2016-12-13 | user_sgi_trnsf_edeg | 2016-12-13
14721 | GENERACION | EDEGEL | LINEA DE TRANSMISION | YANANGO | L10KV CENTRAL - TOMA | L10KV TOMA | Baja | update_sgi8 | 2014-06-18
6751 | GENERACION | CHINANGO S.A.C. | LINEA DE TRANSMISION | YANANGO | L10KV CENTRAL - TOMA | L10KV TOMA | Baja | user_sgi_trnsf_chin | 2016-12-23 | user_sgi_trnsf_chin | 2016-12-23
1511 | DISTRIBUCION | ELECTRO CENTRO | LINEA DE TRANSMISION | YANANGO | L10KV CENTRAL - TOMA | L10KV TOMA | Activo | user_sgi_trnsf_chin | 2016-12-23
6224 | DISTRIBUCION | EDELNOR | LINEA DE TRANSMISION | SANTA ROSA A. | L-10KV Huinco 1 | L-10KVHCO1 | Baja | user_sgi_trnsf_edeln | 2016-12-14 | user_sgi_trnsf_edeln | 2016-12-14
1193 | DISTRIBUCION | ENEL DISTRIBUCION PERU | LINEA DE TRANSMISION | SANTA ROSA A. | L-10KV Huinco 1 | L-10KVHCO1 | Activo | user_sgi_trnsf_edeln | 2016-12-14
6225 | DISTRIBUCION | EDELNOR | LINEA DE TRANSMISION | SANTA ROSA A. | L-10KV Huinco 2 | L-10KVHCO2 | Baja | user_sgi_trnsf_edeln | 2016-12-14 | user_sgi_trnsf_edeln | 2016-12-14
1194 | DISTRIBUCION | ENEL DISTRIBUCION PERU | LINEA DE TRANSMISION | SANTA ROSA A. | L-10KV Huinco 2 | L-10KVHCO2 | Activo | user_sgi_trnsf_edeln | 2016-12-14
8641 | GENERACION | EGEMSA | LINEA DE TRANSMISION | MACHUPICCHU - DERIV. 2 | L-1002/1 | L-1002/1 | Activo | pchang | 2002-05-07
1228 | GENERACION | EGEMSA | LINEA DE TRANSMISION | MACHUPICCHU - QUENCORO | =L-1002/1 + L-1002/2 | L-1002 | Activo | demanda_sgi_upd2 | 2014-02-04
8642 | GENERACION | EGEMSA | LINEA DE TRANSMISION | DERIV. 2 - QUENCORO 138 | L-1002/2 | L-1002/2 | Activo | pchang | 2002-05-07
1499 | DISTRIBUCION | ELECTRO DUNAS | LINEA DE TRANSMISION | ICA - PARCANA | L-1003 | L-1003 | Activo
8193 | GENERACION | EGEMSA | LINEA DE TRANSMISION | CACHIMAYO - DOLORESPATA | L-1003 | L-1003 | Activo | demanda_sgi_upd2 | 2014-02-04
1231 | TRANSMISION | RED DE ENERGIA DEL PERU | LINEA DE TRANSMISION | QUENCORO - DOLORESPATA | L-1004 | L-1004 | Activo | demanda_sgi_upd2 | 2014-02-04
1500 | DISTRIBUCION | ELECTRO DUNAS | LINEA DE TRANSMISION | ICA - ICA N | L-1004 | L-1004 | Activo
11104 | DISTRIBUCION | ELECTRO DUNAS | LINEA DE TRANSMISION | ICA - ICA S | L-1005 | L-1005 | Activo | pchang | 2004-10-28
1232 | TRANSMISION | RED DE ENERGIA DEL PERU | LINEA DE TRANSMISION | QUENCORO - TINTAYA | =L-1005/1+L-1005/2 | L-1005 | Baja | demanda_sgi_upd2 | 2014-02-04 | jolortegui | 2016-12-20
1887 | DISTRIBUCION | ELECTRO DUNAS | LINEA DE TRANSMISION | ICA - ICATOM | L-1006 | L-1006 | Activo | vsanchez | 2002-05-08
1106 | DISTRIBUCION | ELECTRO DUNAS | LINEA DE TRANSMISION | ICA - AQUIJE | L-1007 | L-1007 | Activo | epalpan
1060 | DISTRIBUCION | HIDRANDINA | LINEA DE TRANSMISION | CHIMBOTE 1 - CAMBIO PUENTE | L-1010 | L-1010 | Activo | jsalgado | 2015-08-13
11101 | DISTRIBUCION | HIDRANDINA | LINEA DE TRANSMISION | TRUJILLO NORTE - HUANCHACO | L-1012 | L-1012 | Activo | pchang | 2004-10-28
11103 | DISTRIBUCION | HIDRANDINA | LINEA DE TRANSMISION | TRUJILLO NORTE - ESPERANZA BAJA | L-1013 | L-1013 | Activo | pchang | 2004-10-28
11102 | DISTRIBUCION | HIDRANDINA | LINEA DE TRANSMISION | TRUJILLO NORTE - TRULEX | L-1014 | L-1014 | Activo | pchang | 2004-10-28
11100 | DISTRIBUCION | HIDRANDINA | LINEA DE TRANSMISION | TRUJILLO NORTE - ESPERANZA ALTA | L-1015 | L-1015 | Activo | pchang | 2004-10-28
11099 | DISTRIBUCION | HIDRANDINA | LINEA DE TRANSMISION | TRUJILLO NORTE - EL MILAGRO | L-1016 | L-1016 | Activo | pchang | 2004-10-28
1897 | DISTRIBUCION | HIDRANDINA | LINEA DE TRANSMISION | GUADALUPE - SAN JOSÉ | L-1017 | L-1017 | Activo | vsanchez | 2002-05-14
1733 | DISTRIBUCION | HIDRANDINA | LINEA DE TRANSMISION | GUADALUPE - CHEPÉN | L-1018 | L-1018 | Activo | root | 2001-12-17
1968 | TRANSMISION | RED DE ENERGIA DEL PERU | LINEA DE TRANSMISION | HUÁNUCO | L-1025 (SS.AA) | L-1025 | Activo | jsalgado | 2015-08-05
4049 | GENERACION | SN POWER | LINEA DE TRANSMISION | PARAMONGA E. - CAHUA | L-1033 | L-1033 | Baja | user_sgi_9 | 2014-10-14
12199 | GENERACION | GENERADORA ENERGÍA DEL PERÚ | LINEA DE TRANSMISION | REPARTICION - LA JOYA | L-1034 | L-1034 | Activo | avera | 2009-05-29
13403 | GENERACION | GTS REPARTICION S.A.C. | LINEA DE TRANSMISION | REPARTICION - SAN CAMILO | L-1035 | L-1035 | Activo | lvasquez | 2012-06-28
13404 | DISTRIBUCION | SEAL | LINEA DE TRANSMISION | PEDREGAL SOLAR - CAMANA | L-1036 | L-1036 | Activo | demanda_sgi_upd2 | 2014-01-23
16854 | DISTRIBUCION | SEAL | LINEA DE TRANSMISION | SOCABAYA-PARQUE INDUSTRIAL | L-1043 | L-1043 | Activo | jolortegui | 2016-12-29
10546 | DISTRIBUCION | ELECTRO UCAYALI | LINEA DE TRANSMISION | AGUAYTÍA - PUEBLO AGUAYTÍA | L-1051 | L-1051 | Activo | demanda_sgi_upd4 | 2014-03-11
4047 | GENERACION | SN POWER | LINEA DE TRANSMISION | PARAMONGA N. - PARAMONGA E. | L-1101 | L-1101 | Baja | user_sgi_9 | 2014-10-14
4048 | GENERACION | SN POWER | LINEA DE TRANSMISION | PARAMONGA E. - CAHUA | L-1102 | L-1102 | Baja | user_sgi_9 | 2014-10-14
10215 | GENERACION | EGASA | INTERRUPTOR | CHILINA | L-1126 | INT-L1126 | Activo | pchang | 2002-08-08
10282 | GENERACION | EGASA | INTERRUPTOR | SANTUARIO | L-1126 | INT-L1126 | Activo | pchang | 2002-08-09
1890 | DISTRIBUCION | HIDRANDINA | LINEA DE TRANSMISION | HUARAZ | L-13.2kV | L-13.2kV | Activo | vsanchez | 2002-05-24
14723 | GENERACION | EDEGEL | LINEA DE TRANSMISION | CHIMAY | L-13.8KV CENTRAL - BOCA TOMA | L13.8 KV | Baja | update_sgi8 | 2014-06-18
6753 | GENERACION | CHINANGO S.A.C. | LINEA DE TRANSMISION | CHIMAY | L-13.8KV CENTRAL - BOCA TOMA | L13.8 KV | Baja | user_sgi_trnsf_chin | 2016-12-23 | user_sgi_trnsf_chin | 2016-12-23
1513 | DISTRIBUCION | ELECTRO CENTRO | LINEA DE TRANSMISION | CHIMAY | L-13.8KV CENTRAL - BOCA TOMA | L13.8 KV | Activo | user_sgi_trnsf_chin | 2016-12-23
14228 | USUARIO LIBRE | SOUTHERN PERU CC | LINEA DE TRANSMISION | QDA. HONDA - MILLSITE | L-1385/1 | L-1385/1 | Activo | jolortegui | 2015-04-01
14009 | USUARIO LIBRE | SOUTHERN PERU CC | LINEA DE TRANSMISION | ILO 3 - MILLSITE | =L-1385/1 + L-1385/2 (Nuevo) | L-1385 (Nuevo) | Baja | jolortegui | 2014-02-27
14227 | USUARIO LIBRE | SOUTHERN PERU CC | LINEA DE TRANSMISION | ILO3 - QDA. HONDA | L-1385/2 | L-1385/2 | Activo | jolortegui | 2015-04-01
4565 | GENERACION | ENERSUR | LINEA DE TRANSMISION | MILL SITE - BOTIFLACA | L-1386 = L-1386/1 + L-1386/2 | L-1386 | Baja | user_sgi_trnsf_ens | 2016-04-05 | user_sgi_trnsf_ens | 2016-03-28
1473 | GENERACION | ENGIE | LINEA DE TRANSMISION | MILL SITE - BOTIFLACA | L-1386 = L-1386/1 + L-1386/2 | L-1386 | Activo | user_sgi_trnsf_ens | 2016-04-05
5527 | GENERACION | EMPRESA DE GENERACIÓN ELÉCTRICA CHEVES S.A. | LINEA DE TRANSMISION | PARIAC | L-16KV | L-16KV | Baja | user_sgi_trnsf_chev | 2016-09-01 | user_sgi_trnsf_chev | 2016-09-01
1027 | GENERACION | STATKRAFT | LINEA DE TRANSMISION | PARIAC | L-16KV | L-16KV | Activo | user_sgi_trnsf_chev | 2016-09-01
5172 | GENERACION | STATKRAFT | LINEA DE TRANSMISION | PARIAC | L-16KV | L-16KV | Baja | user_sgi_trnsf_stat | 2016-08-24 | user_sgi_trnsf_stat | 2016-08-24
4077 | GENERACION | SN POWER | LINEA DE TRANSMISION | PARIAC | L-16KV | L-16KV | Baja | user_sgi_9 | 2014-10-14
4143 | GENERACION | SN POWER | LINEA DE TRANSMISION | CARHUAMAYO - YAUPI | L-1701 | L-1701 | Baja | user_sgi_9 | 2014-10-14
4220 | GENERACION | SN POWER | LINEA DE TRANSMISION | CARHUAMAYO - CARIPA | L-1702 | L-1702 | Baja | user_sgi_9 | 2014-10-14
14024 | USUARIO LIBRE | EL BROCAL .S.A. | LINEA DE TRANSMISION | CARHUAMAYO - CINCO MANANTIALES | L-1703 (Proyecto) | L-1703 (Proyec) | Activo | jolortegui | 2014-03-05
4107 | GENERACION | SN POWER | LINEA DE TRANSMISION | PARAGSHA I - PARAGSHA II | L-1704 | L-1704 | Baja | user_sgi_9 | 2014-10-14
4219 | GENERACION | SN POWER | LINEA DE TRANSMISION | OROYA NUEVA - CARIPA | L-1705 | L-1705 | Baja | user_sgi_9 | 2014-10-14
14025 | USUARIO LIBRE | EL BROCAL .S.A. | LINEA DE TRANSMISION | CINCO MANANTIALES - PLANTA OXIDOS I | L-1708 | L-1708 | Activo | jolortegui | 2014-03-05
16917 | DISTRIBUCION | EDE CAÑETE | LINEA DE TRANSMISION | CANTERA - CAÑETE | L-2 | L-2 | Activo | jolortegui | 2017-01-13
6199 | DISTRIBUCION | EDELNOR | LINEA DE TRANSMISION | CHAVARRÍA - BARSI | L-2005 | L-2005 | Baja | user_sgi_trnsf_edeln | 2016-12-14 | user_sgi_trnsf_edeln | 2016-12-14
699 | DISTRIBUCION | ENEL DISTRIBUCION PERU | LINEA DE TRANSMISION | CHAVARRÍA - BARSI | L-2005 | L-2005 | Activo | user_sgi_trnsf_edeln | 2016-12-14
6200 | DISTRIBUCION | EDELNOR | LINEA DE TRANSMISION | CHAVARRÍA - BARSI | L-2006 | L-2006 | Baja | user_sgi_trnsf_edeln | 2016-12-14 | user_sgi_trnsf_edeln | 2016-12-14
700 | DISTRIBUCION | ENEL DISTRIBUCION PERU | LINEA DE TRANSMISION | CHAVARRÍA - BARSI | L-2006 | L-2006 | Activo | user_sgi_trnsf_edeln | 2016-12-14
6110 | GENERACION | EDEGEL | LINEA DE TRANSMISION | CALLAHUANCA - CAJAMARQUILLA | L-2008 | L-2008 | Baja | user_sgi_trnsf_edeg | 2016-12-13 | user_sgi_trnsf_edeg | 2016-12-13
6708 | GENERACION | ENEL GENERACION PERU S.A.A. | LINEA DE TRANSMISION | CALLAHUANCA - CAJAMARQUILLA | L-2008 | L-2008 | Baja | user_sgi_trnsf_enelg | 2016-12-20 | user_sgi_trnsf_enelg | 2016-12-20
12714 | TRANSMISION | CONELSUR LT SAC | LINEA DE TRANSMISION | CALLAHUANCA - CAJAMARQUILLA | L-2008 | L-2008 | Activo | user_sgi_trnsf_enegp | 2016-12-20
772 | DISTRIBUCION | LUZ DEL SUR | LINEA DE TRANSMISION | SAN JUAN - BALNEARIOS | L-2012 | L-2012 | Activo | demanda_sgi_upd4 | 2014-03-11
773 | DISTRIBUCION | LUZ DEL SUR | LINEA DE TRANSMISION | SAN JUAN - BALNEARIOS | L-2013 | L-2013 | Activo | demanda_sgi_upd4 | 2014-03-11
6113 | GENERACION | EDEGEL | LINEA DE TRANSMISION | CAJAMARQUILLA - CHAVARRIA | L-2014 | L-2014 | Baja | user_sgi_trnsf_edeg | 2016-12-13 | user_sgi_trnsf_edeg | 2016-12-13
6709 | GENERACION | ENEL GENERACION PERU S.A.A. | LINEA DE TRANSMISION | CAJAMARQUILLA - CHAVARRIA | L-2014 | L-2014 | Baja | user_sgi_trnsf_enelg | 2016-12-20 | user_sgi_trnsf_enelg | 2016-12-20
12715 | TRANSMISION | CONELSUR LT SAC | LINEA DE TRANSMISION | CAJAMARQUILLA - CHAVARRIA | L-2014 | L-2014 | Activo | user_sgi_trnsf_enegp | 2016-12-20
6449 | DISTRIBUCION | EDELNOR | LINEA DE TRANSMISION | VENTANILLA - CHILLÓN | L-2016 | L-2016 | Baja | user_sgi_trnsf_edeln | 2016-12-14 | user_sgi_trnsf_edeln | 2016-12-14
11853 | DISTRIBUCION | ENEL DISTRIBUCION PERU | LINEA DE TRANSMISION | VENTANILLA - CHILLÓN | L-2016 | L-2016 | Activo | user_sgi_trnsf_edeln | 2016-12-14
6450 | DISTRIBUCION | EDELNOR | LINEA DE TRANSMISION | VENTANILLA - CHILLÓN | L-2017 | L-2017 | Baja | user_sgi_trnsf_edeln | 2016-12-14 | user_sgi_trnsf_edeln | 2016-12-14
11854 | DISTRIBUCION | ENEL DISTRIBUCION PERU | LINEA DE TRANSMISION | VENTANILLA - CHILLÓN | L-2017 | L-2017 | Activo | user_sgi_trnsf_edeln | 2016-12-14
1353 | TRANSMISION | REDESUR | LINEA DE TRANSMISION | SOCABAYA - MOQUEGUA | L-2025 | L-2025 | Activo | epalpan
1354 | TRANSMISION | REDESUR | LINEA DE TRANSMISION | SOCABAYA - MOQUEGUA | L-2026 | L-2026 | Activo | epalpan
1273 | TRANSMISION | REDESUR | LINEA DE TRANSMISION | MOQUEGUA - TACNA | L-2029 | L-2029 | Activo | demanda_sgi_upd2 | 2014-01-23
1272 | TRANSMISION | REDESUR | LINEA DE TRANSMISION | MOQUEGUA - PUNO | L-2030 | L-2030 | Activo | demanda_sgi_upd2 | 2014-01-23
15655 | TRANSMISION | RED DE ENERGIA DEL PERU | LINEA DE TRANSMISION | SAN JUAN - ALTO PRADERA | L-2092 New | L-2092 New | Activo | jolortegui | 2016-02-03
12710 | GENERACION | KALLPA GENERACION | LINEA DE TRANSMISION | KALLPA - CHILCA | L-2096 | L-2096 | Activo | ldejo | 2010-01-20
11909 | GENERACION | KALLPA GENERACION | LINEA DE TRANSMISION | KALLPA - CHILCA | L-2097 | L-2097 | Activo | pchang | 2010-03-18
11910 | GENERACION | KALLPA GENERACION | LINEA DE TRANSMISION | KALLPA - CHILCA | L-2098 | L-2098 | Activo | pchang | 2010-03-18
3304 | DISTRIBUCION | LUZ DEL SUR | LINEA DE TRANSMISION | CHILCA_LDS | L-2100 | L-2100 | Activo | demanda_sgi | 2014-01-23
5011 | GENERACION | ENERSUR | LINEA DE TRANSMISION | CHILCA1 - AMPLIACION CHILCA1 | L-2121 | L-2121 | Baja | user_sgi_trnsf_ens | 2016-04-05 | user_sgi_trnsf_ens | 2016-03-28
15693 | GENERACION | ENGIE | LINEA DE TRANSMISION | CHILCA 1 - TV42 C.T. CHILCA 2 | L-2121 | L-2121 | Activo | user_sgi_trnsf_ens | 2016-04-05
1991 | GENERACION | ENGIE | LINEA DE TRANSMISION | CHILCA1 - AMPLIACION CHILCA1 | L-2121 (Baja) | L-2121(Baja) | Baja | user_sgi_trnsf_tg41 | 2016-04-05
17359 | TRANSMISION | RED DE ENERGIA DEL PERU | LINEA DE TRANSMISION | HUANCAVELICA - INDEPENDENCIA | L-2132 | L-2132 | Activo | jolortegui | 2017-03-31
15718 | GENERACION | CERRO DEL AGUILA S.A. | LINEA DE TRANSMISION | MANTARO - CERRO DEL AGUILA | L-2140 | L-2140 | Activo | jolortegui | 2016-04-20
15717 | GENERACION | CERRO DEL AGUILA S.A. | LINEA DE TRANSMISION | MANTARO - CERRO DEL AGUILA | L-2141 | L-2141 | Activo | jolortegui | 2016-04-20
14409 | GENERACION | ENERGÍA EÓLICA S.A. | LINEA DE TRANSMISION | PARIÑAS - CAMPANA | L-2161 | L-2161 | Activo | jolortegui | 2014-05-28
17358 | TRANSMISION | RED DE ENERGIA DEL PERU | LINEA DE TRANSMISION | CAMPO ARMIÑO - HUANCAVELICA | L-2203 (NUEVO) | L-2203 | Activo | jolortegui | 2017-03-31
14194 | TRANSMISION | RED DE ENERGIA DEL PERU | LINEA DE TRANSMISION | HUACHO - LOMERA | L-2214 | L-2214 | Activo | jolortegui | 2014-10-22
11703 | TRANSMISION | RED DE ENERGIA DEL PERU | LINEA DE TRANSMISION | ZAPALLAL - HUACHO | L-2214 | L-2214 | Baja | jolortegui | 2014-02-17
11702 | TRANSMISION | RED DE ENERGIA DEL PERU | LINEA DE TRANSMISION | PARAMONGA N. - CHIMBOTE 1 | L-2216 | L-2216 | Activo | demanda_sgi_upd2 | 2014-02-04
752 | TRANSMISION | RED DE ENERGIA DEL PERU | LINEA DE TRANSMISION | HUAYUCACHI - ZAPALLAL | L-2221 = L-2221 + (CARABAYLLO-ZAPALLAL) | L-2221 | Fuera de COES | demanda_sgi_upd2 | 2014-01-23
11698 | TRANSMISION | NOR PERUANA | LINEA DE TRANSMISION | CAJAMARCA NORTE - CERRO CORONA | L-2263 | L-2263 | Activo | demanda_sgi_upd2 | 2014-01-23
4375 | GENERACION | SN POWER | LINEA DE TRANSMISION | CARHUAMAYO - SANTA ISABEL | L-2265 | L-2265 | Baja | user_sgi_9 | 2014-10-14
6849 | TRANSMISION | ABENGOA TRANSMISION NORTE | LINEA DE TRANSMISION | KIMAN AYLLU - LA RAMADA | L-2272 | L-2272 | Baja | user_sgi_trnsf_atn | 2017-02-01 | user_sgi_trnsf_atn | 2017-02-01
14696 | TRANSMISION | ATN S.A. | LINEA DE TRANSMISION | KIMAN AYLLU - LA RAMADA | L-2272 | L-2272 | Proyecto | user_sgi_trnsf_atn | 2017-02-01
6852 | TRANSMISION | ABENGOA TRANSMISION NORTE | LINEA DE TRANSMISION | CAJAMARCA NORTE - LA RAMADA | L-2273 | L-2273 | Baja | user_sgi_trnsf_atn | 2017-02-01 | user_sgi_trnsf_atn | 2017-02-01
14699 | TRANSMISION | ATN S.A. | LINEA DE TRANSMISION | CAJAMARCA NORTE - LA RAMADA | L-2273 | L-2273 | Activo | user_sgi_trnsf_atn | 2017-02-01
6850 | TRANSMISION | ABENGOA TRANSMISION NORTE | LINEA DE TRANSMISION | KIMAN AYLLU - LA RAMADA | L-2274 | L-2274 | Baja | user_sgi_trnsf_atn | 2017-02-01 | user_sgi_trnsf_atn | 2017-02-01
14697 | TRANSMISION | ATN S.A. | LINEA DE TRANSMISION | KIMAN AYLLU - LA RAMADA | L-2274 | L-2274 | Proyecto | user_sgi_trnsf_atn | 2017-02-01
6851 | TRANSMISION | ABENGOA TRANSMISION NORTE | LINEA DE TRANSMISION | CAJAMARCA NORTE - LA RAMADA | L-2275 | L-2275 | Baja | user_sgi_trnsf_atn | 2017-02-01 | user_sgi_trnsf_atn | 2017-02-01
14698 | TRANSMISION | ATN S.A. | LINEA DE TRANSMISION | CAJAMARCA NORTE - LA RAMADA | L-2275 | L-2275 | Activo | user_sgi_trnsf_atn | 2017-02-01
6439 | DISTRIBUCION | EDELNOR | LINEA DE TRANSMISION | ANDAHUASI | L-22.9kV | L-22.9kV | Baja | user_sgi_trnsf_edeln | 2016-12-14 | user_sgi_trnsf_edeln | 2016-12-14
11408 | DISTRIBUCION | ENEL DISTRIBUCION PERU | LINEA DE TRANSMISION | ANDAHUASI | L-22.9kV | L-22.9kV | Activo | user_sgi_trnsf_edeln | 2016-12-14
1956 | DISTRIBUCION | ELECTRO NORTE | LINEA DE TRANSMISION | CARHUAQUERO - CHONGOYAPE | L-22.9kV | L-22.9kV | Activo | pchang | 2007-02-14
13444 | TRANSMISION | TRANSMANTARO | LINEA DE TRANSMISION | TRUJILLO NORTE - TRUJILLO NUEVA | L-2290 | L-2290 | Activo | demanda_sgi_upd2 | 2014-01-23
13445 | TRANSMISION | TRANSMANTARO | LINEA DE TRANSMISION | TRUJILLO NORTE - TRUJILLO NUEVA | L-2291 | L-2291 | Activo | demanda_sgi_upd2 | 2014-01-23
14764 | GENERACION | MOQUEGUA FV S.A.C. | LINEA DE TRANSMISION | PANAMERICANA SOLAR - MOQUEGUA FV | L-23kV | L-23kV | Activo | jolortegui | 2015-04-01
809 | DISTRIBUCION | LUZ DEL SUR | LINEA DE TRANSMISION | HUAMPANÍ - VITARTE | L-302 | L-302 | Activo | epalpan
810 | DISTRIBUCION | LUZ DEL SUR | LINEA DE TRANSMISION | HUAMPANÍ - CHOSICA | L-307 | L-307 | Activo
5787 | GENERACION | EMPRESA DE GENERACIÓN ELÉCTRICA CHEVES S.A. | LINEA DE TRANSMISION | ARCATA - MISAPUQUIO | L-33kV | L-33kV | Baja | user_sgi_trnsf_chev | 2016-09-01 | user_sgi_trnsf_chev | 2016-09-01
11533 | GENERACION | STATKRAFT | LINEA DE TRANSMISION | ARCATA - MISAPUQUIO | L-33kV | L-33kV | Activo | user_sgi_trnsf_chev | 2016-09-01
5242 | GENERACION | STATKRAFT | LINEA DE TRANSMISION | ARCATA - MISAPUQUIO | L-33kV | L-33kV | Baja | user_sgi_trnsf_stat | 2016-08-24 | user_sgi_trnsf_stat | 2016-08-24
11355 | DISTRIBUCION | ELECTRO NOR OESTE | LINEA DE TRANSMISION | NCT TUMBES - CABEZA DE VACA | L-33kV | L-33kV | Activo | pchang | 2005-12-15
4387 | GENERACION | SN POWER | LINEA DE TRANSMISION | ARCATA - MISAPUQUIO | L-33kV | L-33kV | Baja | user_sgi_9 | 2014-10-14
12765 | USUARIO LIBRE | MINERA HUARON | MOTOR SINCRONO | SHELBY - SAN JOSE | L-50 KV | L-50 KV | Activo | rtapia | 2010-07-14
14302 | USUARIO LIBRE | COMPAÑIA MINERA ALPAMARCA S.A.C. | LINEA DE TRANSMISION | DERV. ALPAMARCA - ALPAMARCA | L-50kV | L-50kV | Activo | jolortegui | 2014-03-20
12769 | USUARIO LIBRE | PAN AMERICAN SILVER | LINEA DE TRANSMISION | SHELBY - SAN JOSE | L-50kV | L-50kV | Activo | pchang | 2010-07-20
11317 | USUARIO LIBRE | COMPAÑÍA MINERA CHUNGAR SAC | LINEA DE TRANSMISION | SHELBY - SAN JOSÉ - ANIMÓN | L-50kV | L-50kV | Activo | pchang | 2005-11-11
14292 | USUARIO LIBRE | COMPAÑÍA MINERA CHUNGAR SAC | LINEA DE TRANSMISION | ANIMON - BANOS | L-50kV | L-50kV | Activo | jolortegui | 2014-03-20
14293 | USUARIO LIBRE | COMPAÑÍA MINERA CHUNGAR SAC | LINEA DE TRANSMISION | ANIMON - DER. ALPAMARCA | L-50kV | L-50kV | Activo | jolortegui | 2014-03-20
14294 | USUARIO LIBRE | COMPAÑÍA MINERA CHUNGAR SAC | LINEA DE TRANSMISION | DER. ALPAMARCA - BANOS | L-50kV | L-50kV | Activo | jolortegui | 2014-03-20
13457 | TRANSMISION | TRANSMANTARO | LINEA DE TRANSMISION | CARABAYLLO - CHIMBOTE1 | L-5006 | L-5006 | Activo | lvasquez | 2012-09-18
5555 | GENERACION | EMPRESA DE GENERACIÓN ELÉCTRICA CHEVES S.A. | LINEA DE TRANSMISION | CASA FUERZA - PLANTA DE OXÍGENO | L-511 | L-511 | Baja | user_sgi_trnsf_chev | 2016-09-01 | user_sgi_trnsf_chev | 2016-09-01
1399 | GENERACION | STATKRAFT | LINEA DE TRANSMISION | CASA FUERZA - PLANTA DE OXÍGENO | L-511 | L-511 | Activo | user_sgi_trnsf_chev | 2016-09-01
5182 | GENERACION | STATKRAFT | LINEA DE TRANSMISION | CASA FUERZA - PLANTA DE OXÍGENO | L-511 | L-511 | Baja | user_sgi_trnsf_stat | 2016-08-24 | user_sgi_trnsf_stat | 2016-08-24
4105 | GENERACION | SN POWER | LINEA DE TRANSMISION | CASA FUERZA - PLANTA DE OXÍGENO | L-511 | L-511 | Baja | user_sgi_9 | 2014-10-14
15792 | TRANSMISION | ISA PERU | REACTOR | PUCALLPA | L-6 | L-6 | Activo | jolortegui | 2016-06-16
10499 | DISTRIBUCION | ELECTRO CENTRO | LINEA DE TRANSMISION | DERIV. HUANTA - HUANTA | L-60kV | L-60kV | Baja | pchang | 2011-03-17
3492 | DISTRIBUCION | ELECTRO SUR ESTE | LINEA DE TRANSMISION | ABANCAY | L-6003 | L-6003 | Activo | demanda_sgi | 2014-01-23
14382 | USUARIO LIBRE | MINERA ARES | LINEA DE TRANSMISION | COTARUSE - SELENE | L-6014 | L-6014 | Activo | jolortegui | 2014-05-23
11920 | USUARIO LIBRE | MINERA ARES | LINEA DE TRANSMISION | ARES - ARCATA | L-6018 | L-6018 | Activo | sroca | 2009-04-14
8649 | GENERACION | EGEMSA | LINEA DE TRANSMISION | SANTA MARIA - URPIPATA | L-602 | L-602 | Activo | jizquierdo | 2014-09-26
17043 | DISTRIBUCION | HIDRANDINA | LINEA DE TRANSMISION | SAN MARCOS - AGUAS CALIENTES | L-6048 | L-6048 | Activo | jolortegui | 2017-03-06 | jolortegui | 2017-03-06
13181 | DISTRIBUCION | HIDRANDINA | LINEA DE TRANSMISION | CAJABAMBA - LA MORENA | L-6050 | L-6050 | Activo | eegusquiza | 2014-08-08
6122 | GENERACION | EDEGEL | LINEA DE TRANSMISION | BALNEARIOS - SALAMANCA | L-6068 | L-6068 | Baja | user_sgi_trnsf_edeg | 2016-12-13 | user_sgi_trnsf_edeg | 2016-12-13
6710 | GENERACION | ENEL GENERACION PERU S.A.A. | LINEA DE TRANSMISION | BALNEARIOS - SALAMANCA | L-6068 | L-6068 | Baja | user_sgi_trnsf_enelg | 2016-12-20 | user_sgi_trnsf_enelg | 2016-12-20
13559 | TRANSMISION | CONELSUR LT SAC | LINEA DE TRANSMISION | BALNEARIOS - SALAMANCA | L-6068 | L-6068 | Activo | user_sgi_trnsf_enegp | 2016-12-20
3681 | DISTRIBUCION | LUZ DEL SUR | CELDA | BALNEARIOS | L-6068 | L-6068 | Activo | demanda_sgi_upd4 | 2014-03-11
1983 | DISTRIBUCION | EDELNOR | LINEA DE TRANSMISION | SANTA ROSA A. - TACNA | L-608 | L-608 | Baja | allosa | 2013-07-23
1022 | DISTRIBUCION | LUZ DEL SUR | LINEA DE TRANSMISION | DERIV. PUENTE - MONTERRICO | L-609A | L-609A | Activo | jolortegui | 2014-08-28
808 | DISTRIBUCION | LUZ DEL SUR | LINEA DE TRANSMISION | DERIV. PUENTE - BALNEARIOS | L-610 | L-610 | Activo | demanda_sgi_upd4 | 2014-03-11
6345 | DISTRIBUCION | EDELNOR | LINEA DE TRANSMISION | CHAVARRÍA - TOMÁS VALLE | L-617 | L-617 | Baja | user_sgi_trnsf_edeln | 2016-12-14 | user_sgi_trnsf_edeln | 2016-12-14
8338 | DISTRIBUCION | ENEL DISTRIBUCION PERU | LINEA DE TRANSMISION | CHAVARRÍA - TOMÁS VALLE | L-617 | L-617 | Activo | user_sgi_trnsf_edeln | 2016-12-14
6344 | DISTRIBUCION | EDELNOR | LINEA DE TRANSMISION | CHAVARRÍA - OQUENDO | L-618 | L-618 | Baja | user_sgi_trnsf_edeln | 2016-12-14 | user_sgi_trnsf_edeln | 2016-12-14
8337 | DISTRIBUCION | ENEL DISTRIBUCION PERU | LINEA DE TRANSMISION | CHAVARRÍA - OQUENDO | L-618 | L-618 | Activo | user_sgi_trnsf_edeln | 2016-12-14
17053 | DISTRIBUCION | LUZ DEL SUR | LINEA DE TRANSMISION | VILLA EL SALVADOR - LURIN | L-621 | L-621 | Activo | jolortegui | 2017-03-14
8335 | DISTRIBUCION | ENEL DISTRIBUCION PERU | LINEA DE TRANSMISION | CHAVARRÍA - MIRONES | L-621 | L-621 | Activo | user_sgi_trnsf_edeln | 2016-12-14
6342 | DISTRIBUCION | EDELNOR | LINEA DE TRANSMISION | CHAVARRÍA - MIRONES | L-621 | L-621 | Baja | user_sgi_trnsf_edeln | 2016-12-14 | user_sgi_trnsf_edeln | 2016-12-14
1746 | DISTRIBUCION | LUZ DEL SUR | LINEA DE TRANSMISION | PACHACAMAC - LURÍN | L-622 | L-622 | Activo | aticona | 2001-12-27
8336 | DISTRIBUCION | ENEL DISTRIBUCION PERU | LINEA DE TRANSMISION | CHAVARRÍA - MIRONES | L-622 | L-622 | Activo | user_sgi_trnsf_edeln | 2016-12-14
6343 | DISTRIBUCION | EDELNOR | LINEA DE TRANSMISION | CHAVARRÍA - MIRONES | L-622 | L-622 | Baja | user_sgi_trnsf_edeln | 2016-12-14 | user_sgi_trnsf_edeln | 2016-12-14
16980 | DISTRIBUCION | LUZ DEL SUR | LINEA DE TRANSMISION | PRADERAS - SAN BARTOLO | L-623 | L-623 | Activo | jolortegui | 2017-02-09
1743 | DISTRIBUCION | LUZ DEL SUR | LINEA DE TRANSMISION | LAS PRADERAS - LURÍN T SAN BARTOLO | L-624 | L-624 | Activo | epalpan | 2001-12-27
6350 | DISTRIBUCION | EDELNOR | LINEA DE TRANSMISION | BARSI - SANTA MARINA | L-625 | L-625 | Baja | user_sgi_trnsf_edeln | 2016-12-14 | user_sgi_trnsf_edeln | 2016-12-14
8343 | DISTRIBUCION | ENEL DISTRIBUCION PERU | LINEA DE TRANSMISION | BARSI - SANTA MARINA | L-625 | L-625 | Activo | user_sgi_trnsf_edeln | 2016-12-14
17521 | DISTRIBUCION | ENEL DISTRIBUCION PERU | LINEA DE TRANSMISION | HUANDOY - CAUDIVILLA | L-625 | L-625 | Activo | jolortegui | 2017-06-02
17048 | DISTRIBUCION | LUZ DEL SUR | LINEA DE TRANSMISION | CHILCA - SAN BARTOLO | L-6250 | L-6250 | Activo | jolortegui | 2017-03-14
17047 | USUARIO LIBRE | 1818 S.A.C.1 | LINEA DE TRANSMISION | CHILCA - SAN BARTOLO | L-6250 | L-6250 | Anulado | jolortegui | 2017-03-14 | jolortegui | 2017-03-14
15671 | DISTRIBUCION | LUZ DEL SUR | LINEA DE TRANSMISION | ALTO PRADERAS - PRADERAS | L-6255 | L-6255 | Activo | jolortegui | 2016-03-03
15672 | DISTRIBUCION | LUZ DEL SUR | LINEA DE TRANSMISION | ALTO PRADERAS - PRADERAS | L-6256 | L-6256 | Activo | jolortegui | 2016-03-03
16981 | DISTRIBUCION | LUZ DEL SUR | LINEA DE TRANSMISION | LAS PADRERAS - LURÍN | L-6257 | L-6257 | Activo | jolortegui | 2017-02-09
6377 | DISTRIBUCION | EDELNOR | LINEA DE TRANSMISION | CHAVARRÍA - TOMÁS VALLE | L-626 | L-626 | Baja | user_sgi_trnsf_edeln | 2016-12-14 | user_sgi_trnsf_edeln | 2016-12-14
9064 | DISTRIBUCION | ENEL DISTRIBUCION PERU | LINEA DE TRANSMISION | CHAVARRÍA - TOMÁS VALLE | L-626 | L-626 | Activo | user_sgi_trnsf_edeln | 2016-12-14
1566 | DISTRIBUCION | LUZ DEL SUR | LINEA DE TRANSMISION | SANTA ROSA A. - GALVEZ | L-627 | L-627 | Activo | demanda_sgi_upd4 | 2014-03-11
940 | DISTRIBUCION | LUZ DEL SUR | LINEA DE TRANSMISION | SANTA ROSA A. - GALVEZ | L-628 | L-628 | Activo | demanda_sgi_upd4 | 2014-03-11
6372 | DISTRIBUCION | EDELNOR | LINEA DE TRANSMISION | CHAVARRÍA - PUENTE PIEDRA | L-636 | L-636 | Baja | user_sgi_trnsf_edeln | 2016-12-14 | user_sgi_trnsf_edeln | 2016-12-14
8980 | DISTRIBUCION | ENEL DISTRIBUCION PERU | LINEA DE TRANSMISION | CHAVARRÍA - PUENTE PIEDRA | L-636 | L-636 | Activo | user_sgi_trnsf_edeln | 2016-12-14
939 | DISTRIBUCION | LUZ DEL SUR | LINEA DE TRANSMISION | CHILCA - SAN BARTOLO | L-639 | L-639 | Activo | demanda_sgi_upd4 | 2014-03-11
12204 | DISTRIBUCION | LUZ DEL SUR | LINEA DE TRANSMISION | CHILCA - BUJAMA | L-640 | L-640 | Activo | demanda_sgi_upd2 | 2014-01-23
6490 | DISTRIBUCION | EDELNOR | LINEA DE TRANSMISION | BARSI - MARANGA | L-644 | L-644 | Baja | user_sgi_trnsf_edeln | 2016-12-14 | user_sgi_trnsf_edeln | 2016-12-14
12728 | DISTRIBUCION | ENEL DISTRIBUCION PERU | LINEA DE TRANSMISION | BARSI - MARANGA | L-644 | L-644 | Activo | user_sgi_trnsf_edeln | 2016-12-14
1530 | DISTRIBUCION | LUZ DEL SUR | LINEA DE TRANSMISION | SALAMANCA - LIMATAMBO | L-651 | L-651 | Activo
937 | DISTRIBUCION | LUZ DEL SUR | LINEA DE TRANSMISION | SALAMANCA - LIMATAMBO | L-651 | L-651 | Activo | demanda_sgi_upd4 | 2014-03-11
4115 | GENERACION | SN POWER | LINEA DE TRANSMISION | HUARÓN - EXCELSIOR | L-6516 | L-6516 | Baja | user_sgi_9 | 2014-10-14
4142 | GENERACION | SN POWER | LINEA DE TRANSMISION | VISTA ALEGRE - EXCELSIOR | L-6517 | L-6517 | Baja | user_sgi_9 | 2014-10-14
4112 | GENERACION | SN POWER | LINEA DE TRANSMISION | VISTA ALEGRE - SAN JUAN | L-6519 | L-6519 | Baja | user_sgi_9 | 2014-10-14
6356 | DISTRIBUCION | EDELNOR | LINEA DE TRANSMISION | PAMPILLA - OQUENDO | L-652 | L-652 | Baja | user_sgi_trnsf_edeln | 2016-12-14 | user_sgi_trnsf_edeln | 2016-12-14
8385 | DISTRIBUCION | ENEL DISTRIBUCION PERU | LINEA DE TRANSMISION | PAMPILLA - OQUENDO | L-652 | L-652 | Activo | user_sgi_trnsf_edeln | 2016-12-14
4114 | GENERACION | SN POWER | LINEA DE TRANSMISION | PARAGSHA I - EXCELSIOR | L-6520 | L-6520 | Baja | user_sgi_9 | 2014-10-14
6479 | DISTRIBUCION | EDELNOR | LINEA DE TRANSMISION | CHILLÓN - OQUENDO | L-653 | L-653 | Baja | user_sgi_trnsf_edeln | 2016-12-14 | user_sgi_trnsf_edeln | 2016-12-14
11871 | DISTRIBUCION | ENEL DISTRIBUCION PERU | LINEA DE TRANSMISION | CHILLÓN - OQUENDO | L-653 | L-653 | Activo | user_sgi_trnsf_edeln | 2016-12-14
770 | TRANSMISION | RED DE ENERGIA DEL PERU | LINEA DE TRANSMISION | GUADALUPE - CAJAMARCA | L-654 | L-654 | Baja | pchang | 2011-07-06
952 | DISTRIBUCION | LUZ DEL SUR | LINEA DE TRANSMISION | ÑAÑA - SANTA CLARA | L-655 | L-655 | Activo | demanda_sgi_upd4 | 2014-03-11
6493 | DISTRIBUCION | EDELNOR | LINEA DE TRANSMISION | CHILLÓN - ZAPALLAL | L-6554 | L-6554 | Baja | user_sgi_trnsf_edeln | 2016-12-14 | user_sgi_trnsf_edeln | 2016-12-14
12745 | DISTRIBUCION | ENEL DISTRIBUCION PERU | LINEA DE TRANSMISION | CHILLÓN - ZAPALLAL | L-6554 | L-6554 | Activo | user_sgi_trnsf_edeln | 2016-12-14
6534 | DISTRIBUCION | EDELNOR | LINEA DE TRANSMISION | CHILLON - INFANTAS | L-6555 | L-6555 | Baja | user_sgi_trnsf_edeln | 2016-12-14 | user_sgi_trnsf_edeln | 2016-12-14
13687 | DISTRIBUCION | ENEL DISTRIBUCION PERU | LINEA DE TRANSMISION | CHILLON - INFANTAS | L-6555 | L-6555 | Activo | user_sgi_trnsf_edeln | 2016-12-14
775 | DISTRIBUCION | LUZ DEL SUR | LINEA DE TRANSMISION | SANTA ROSA A. - HUACHIPA | L-657 | L-657 | Activo | demanda_sgi_upd4 | 2014-03-11
776 | DISTRIBUCION | LUZ DEL SUR | LINEA DE TRANSMISION | SANTA ROSA A. - SANTA ANITA | L-658 | L-658 | Activo | demanda_sgi_upd4 | 2014-03-11
1044 | DISTRIBUCION | LUZ DEL SUR | LINEA DE TRANSMISION | SANTA ANITA - HUACHIPA | L-659 | L-659 | Baja | jolortegui | 2014-08-28
4108 | GENERACION | SN POWER | LINEA DE TRANSMISION | OROYA NUEVA - YAURICOCHA | L-6601=L-6601A + L-6601B | L-6601 | Baja | user_sgi_9 | 2014-10-14
1402 | GENERACION | STATKRAFT | LINEA DE TRANSMISION | OROYA NUEVA - YAURICOCHA | L-6601=L-6601A + L-6601B | L-6601 | Baja | jolortegui | 2015-07-21
4104 | GENERACION | SN POWER | LINEA DE TRANSMISION | COBRIZA I - COBRIZA II | L-6602 | L-6602 | Baja | user_sgi_9 | 2014-10-14
13512 | GENERACION | ELECTRICA YANAPAMPA SAC | LINEA DE TRANSMISION | SENAPU-YANAPAMPA | L-6614 | L-6614 | Activo | lvasquez | 2012-12-03
6354 | DISTRIBUCION | EDELNOR | LINEA DE TRANSMISION | BARSI - MIRONES | L-662 | L-662 | Baja | user_sgi_trnsf_edeln | 2016-12-14 | user_sgi_trnsf_edeln | 2016-12-14
8347 | DISTRIBUCION | ENEL DISTRIBUCION PERU | LINEA DE TRANSMISION | BARSI - MIRONES | L-662 | L-662 | Activo | user_sgi_trnsf_edeln | 2016-12-14
17045 | DISTRIBUCION | HIDRANDINA | LINEA DE TRANSMISION | AGUAS CALIENTES - CAJABAMBA | L-6634 | L-6634 | Activo | jolortegui | 2017-03-06
17044 | USUARIO LIBRE | ECKERD PERU | LINEA DE TRANSMISION | AGUAS CALIENTES - CAJABAMBA | L-6634 | L-6634 | Activo | jolortegui | 2017-03-06
17038 | _NO DEFINIDO | EMPRESA ELECTRICA AGUA AZUL | LINEA DE TRANSMISION | POTRERO - AGUAS CALIENTES | L-6635 | L-6635 | Activo | jolortegui | 2017-03-06
13437 | GENERACION | TACNA SOLAR SAC. | LINEA DE TRANSMISION | LOS HEROES-CENTRAL SOLAR TACNA | L-6639 | L-6639 | Activo | lvasquez | 2012-09-16
6367 | DISTRIBUCION | EDELNOR | LINEA DE TRANSMISION | MIRONES - PANDO | L-664 | L-664 | Baja | user_sgi_trnsf_edeln | 2016-12-14 | user_sgi_trnsf_edeln | 2016-12-14
8832 | DISTRIBUCION | ENEL DISTRIBUCION PERU | LINEA DE TRANSMISION | MIRONES - PANDO | L-664 | L-664 | Activo | user_sgi_trnsf_edeln | 2016-12-14
14893 | DISTRIBUCION | HIDRANDINA | LINEA DE TRANSMISION | GUADALUPE - CHEPÉN | L-6645 | L-6645 | Activo | jeancarlo.videla | 2015-01-23
12188 | DISTRIBUCION | HIDRANDINA | LINEA DE TRANSMISION | HUARAZ - TICAPAMPA | L-6681a | L-6681a | Activo | jhuaman | 2009-05-25
12189 | DISTRIBUCION | HIDRANDINA | LINEA DE TRANSMISION | HUARAZ - TICAPAMPA | L-6681b | L-6681b | Activo | jhuaman | 2009-05-25
5823 | GENERACION | EMPRESA DE GENERACIÓN ELÉCTRICA CHEVES S.A. | LINEA DE TRANSMISION | PARIAC - DERIVACION PARIAC | L-6686 | L-6686 | Baja | user_sgi_trnsf_chev | 2016-09-01 | user_sgi_trnsf_chev | 2016-09-01
12190 | GENERACION | STATKRAFT | LINEA DE TRANSMISION | PARIAC - DERIVACION PARIAC | L-6686 | L-6686 | Activo | user_sgi_trnsf_chev | 2016-09-01
5244 | GENERACION | STATKRAFT | LINEA DE TRANSMISION | PARIAC - DERIVACION PARIAC | L-6686 | L-6686 | Baja | user_sgi_trnsf_stat | 2016-08-24 | user_sgi_trnsf_stat | 2016-08-24
4424 | GENERACION | SN POWER | LINEA DE TRANSMISION | PARIAC - DERIVACION PARIAC | L-6686 | L-6686 | Baja | user_sgi_9 | 2014-10-14
10562 | USUARIO LIBRE | MINERA ANTAMINA | LINEA DE TRANSMISION | 09 OCTUBRE - PTO. ANTAMINA. | L-6688 | L-6688 | Activo | demanda_sgi_upd4 | 2014-03-11
12185 | DISTRIBUCION | HIDRANDINA | LINEA DE TRANSMISION | CARAZ - SANTA CRUZ | L-6690 | L-6690 | Activo | demanda_sgi_upd2 | 2014-01-23
6508 | DISTRIBUCION | EDELNOR | LINEA DE TRANSMISION | SANTA ROSA N. - GRAU | L-6704 | L-6704 | Baja | user_sgi_trnsf_edeln | 2016-12-14 | user_sgi_trnsf_edeln | 2016-12-14
13174 | DISTRIBUCION | ENEL DISTRIBUCION PERU | LINEA DE TRANSMISION | SANTA ROSA N. - GRAU | L-6704 | L-6704 | Activo | user_sgi_trnsf_edeln | 2016-12-14
6480 | DISTRIBUCION | EDELNOR | LINEA DE TRANSMISION | CHILLÓN - NARANJAL | L-684 | L-684 | Baja | user_sgi_trnsf_edeln | 2016-12-14 | user_sgi_trnsf_edeln | 2016-12-14
11872 | DISTRIBUCION | ENEL DISTRIBUCION PERU | LINEA DE TRANSMISION | CHILLÓN - NARANJAL | L-684 | L-684 | Activo | user_sgi_trnsf_edeln | 2016-12-14
6375 | DISTRIBUCION | EDELNOR | LINEA DE TRANSMISION | NARANJAL - INFANTAS | L-692 | L-692 | Baja | user_sgi_trnsf_edeln | 2016-12-14 | user_sgi_trnsf_edeln | 2016-12-14
8983 | DISTRIBUCION | ENEL DISTRIBUCION PERU | LINEA DE TRANSMISION | NARANJAL - INFANTAS | L-692 | L-692 | Activo | user_sgi_trnsf_edeln | 2016-12-14
6370 | DISTRIBUCION | EDELNOR | LINEA DE TRANSMISION | DERIV. T a S - SUPE | L-693 | L-693 | Baja | user_sgi_trnsf_edeln | 2016-12-14 | user_sgi_trnsf_edeln | 2016-12-14
8978 | DISTRIBUCION | ENEL DISTRIBUCION PERU | LINEA DE TRANSMISION | DERIV. T a S - SUPE | L-693 | L-693 | Activo | user_sgi_trnsf_edeln | 2016-12-14
6516 | DISTRIBUCION | EDELNOR | LINEA DE TRANSMISION | HUARANGAL-PUENTE PIEDRA | L-6943 | L-6943 | Baja | user_sgi_trnsf_edeln | 2016-12-14 | user_sgi_trnsf_edeln | 2016-12-14
13569 | DISTRIBUCION | ENEL DISTRIBUCION PERU | LINEA DE TRANSMISION | HUARANGAL-PUENTE PIEDRA | L-6943 | L-6943 | Activo | user_sgi_trnsf_edeln | 2016-12-14
6517 | DISTRIBUCION | EDELNOR | LINEA DE TRANSMISION | HUARANGAL-PUENTE PIEDRA | L-6944 | L-6944 | Baja | user_sgi_trnsf_edeln | 2016-12-14 | user_sgi_trnsf_edeln | 2016-12-14
13570 | DISTRIBUCION | ENEL DISTRIBUCION PERU | LINEA DE TRANSMISION | HUARANGAL-PUENTE PIEDRA | L-6944 | L-6944 | Activo | user_sgi_trnsf_edeln | 2016-12-14
6376 | DISTRIBUCION | EDELNOR | LINEA DE TRANSMISION | CHAVARRÍA - NARANJAL | L-698 | L-698 | Baja | user_sgi_trnsf_edeln | 2016-12-14 | user_sgi_trnsf_edeln | 2016-12-14
8984 | DISTRIBUCION | ENEL DISTRIBUCION PERU | LINEA DE TRANSMISION | CHAVARRÍA - NARANJAL | L-698 | L-698 | Activo | user_sgi_trnsf_edeln | 2016-12-14
5521 | GENERACION | EMPRESA DE GENERACIÓN ELÉCTRICA CHEVES S.A. | LINEA DE TRANSMISION | OROYA NUEVA - CARHUAMAYO | =L-702A + L-702B | L-702 | Baja | user_sgi_trnsf_chev | 2016-09-01 | user_sgi_trnsf_chev | 2016-09-01
1007 | GENERACION | STATKRAFT | LINEA DE TRANSMISION | OROYA NUEVA - CARHUAMAYO | =L-702A + L-702B | L-702 | Activo | user_sgi_trnsf_chev | 2016-09-01
5169 | GENERACION | STATKRAFT | LINEA DE TRANSMISION | OROYA NUEVA - CARHUAMAYO | =L-702A + L-702B | L-702 | Baja | user_sgi_trnsf_stat | 2016-08-24 | user_sgi_trnsf_stat | 2016-08-24
4070 | GENERACION | SN POWER | LINEA DE TRANSMISION | OROYA NUEVA - CARHUAMAYO | =L-702A + L-702B | L-702 | Baja | user_sgi_9 | 2014-10-14
1554 | DISTRIBUCION | LUZ DEL SUR | LINEA DE TRANSMISION | SANTA ROSA N. - SANTA ROSA A. | L-705 | L-705 | Activo
1620 | USUARIO LIBRE | QUIMPAC : QUIMICA PACIFICO | LINEA DE TRANSMISION | OQUENDO - QUÍMPAC | L-705 | L-705 | Activo | sroca | 2001-09-25
1789 | DISTRIBUCION | LUZ DEL SUR | LINEA DE TRANSMISION | HUACHIPA - COLOGE | L-712 | L-712 | Activo | vsanchez | 2002-02-26
1779 | DISTRIBUCION | LUZ DEL SUR | LINEA DE TRANSMISION | CALLAHUANCA - NVA CÓNDOR | L-718 | L-718 | Activo | vsanchez | 2002-02-26
1828 | DISTRIBUCION | LUZ DEL SUR | LINEA DE TRANSMISION | ÑAÑA - ATLAS | L-719 | L-719 | Activo | demanda_sgi_upd2 | 2014-01-23
1002 | DISTRIBUCION | LUZ DEL SUR | LINEA DE TRANSMISION | SAN JUAN - TREN ELÉCTRICO | L-720 | L-720 | Activo | demanda_sgi_upd4 | 2014-03-11
6387 | DISTRIBUCION | EDELNOR | TRANSFORMADOR 2D | MIRONES | M TR1 60/10 | M TR1 60/10 | Baja | user_sgi_trnsf_edeln | 2016-12-14 | user_sgi_trnsf_edeln | 2016-12-14
9076 | DISTRIBUCION | ENEL DISTRIBUCION PERU | TRANSFORMADOR 2D | MIRONES | M TR1 60/10 | M TR1 60/10 | Activo | user_sgi_trnsf_edeln | 2016-12-14
6388 | DISTRIBUCION | EDELNOR | TRANSFORMADOR 2D | MIRONES | M TR2 60/10 | M TR2 60/10 | Baja | user_sgi_trnsf_edeln | 2016-12-14 | user_sgi_trnsf_edeln | 2016-12-14
9077 | DISTRIBUCION | ENEL DISTRIBUCION PERU | TRANSFORMADOR 2D | MIRONES | M TR2 60/10 | M TR2 60/10 | Activo | user_sgi_trnsf_edeln | 2016-12-14
6417 | DISTRIBUCION | EDELNOR | TRANSFORMADOR 2D | MIRONES | M TR3 60/10 | M TR3 60/10 | Baja | user_sgi_trnsf_edeln | 2016-12-14 | user_sgi_trnsf_edeln | 2016-12-14
9105 | DISTRIBUCION | ENEL DISTRIBUCION PERU | TRANSFORMADOR 2D | MIRONES | M TR3 60/10 | M TR3 60/10 | Activo | user_sgi_trnsf_edeln | 2016-12-14
6257 | DISTRIBUCION | EDELNOR | TRANSFORMADOR 2D | MIRONES | M TR4 60/10 | M TR4 60/10 | Baja | user_sgi_trnsf_edeln | 2016-12-14 | user_sgi_trnsf_edeln | 2016-12-14
3041 | DISTRIBUCION | ENEL DISTRIBUCION PERU | TRANSFORMADOR 2D | MIRONES | M TR4 60/10 | M TR4 60/10 | Activo | user_sgi_trnsf_edeln | 2016-12-14
6379 | DISTRIBUCION | EDELNOR | TRANSFORMADOR 2D | MARANGA | MA TR1 60/10 | MA TR1 60/10 | Baja | user_sgi_trnsf_edeln | 2016-12-14 | user_sgi_trnsf_edeln | 2016-12-14
9067 | DISTRIBUCION | ENEL DISTRIBUCION PERU | TRANSFORMADOR 2D | MARANGA | MA TR1 60/10 | MA TR1 60/10 | Activo | user_sgi_trnsf_edeln | 2016-12-14
6380 | DISTRIBUCION | EDELNOR | TRANSFORMADOR 2D | MARANGA | MA TR2 60/10 | MA TR2 60/10 | Baja | user_sgi_trnsf_edeln | 2016-12-14 | user_sgi_trnsf_edeln | 2016-12-14
9068 | DISTRIBUCION | ENEL DISTRIBUCION PERU | TRANSFORMADOR 2D | MARANGA | MA TR2 60/10 | MA TR2 60/10 | Activo | user_sgi_trnsf_edeln | 2016-12-14
6254 | DISTRIBUCION | EDELNOR | TRANSFORMADOR 2D | MARANGA | MA TR3 60/10 | MA TR3 60/10 | Baja | user_sgi_trnsf_edeln | 2016-12-14 | user_sgi_trnsf_edeln | 2016-12-14
3020 | DISTRIBUCION | ENEL DISTRIBUCION PERU | TRANSFORMADOR 2D | MARANGA | MA TR3 60/10 | MA TR3 60/10 | Activo | user_sgi_trnsf_edeln | 2016-12-14
126 | GENERACION | EGEMSA | GENERADOR HIDROELÉCTRICO | MACHUPICCHU | MACHUP_G1 | G1 | Activo | epalpan
127 | GENERACION | EGEMSA | GENERADOR HIDROELÉCTRICO | MACHUPICCHU | MACHUP_G2 | G2 | Activo | epalpan
128 | GENERACION | EGEMSA | GENERADOR HIDROELÉCTRICO | MACHUPICCHU | MACHUP_G3 | G3 | Activo | epalpan
14807 | GENERACION | EGEMSA | GENERADOR HIDROELÉCTRICO | MACHUPICCHU | MACHUP_G4 | G4 | Activo | jolortegui | 2015-11-11 | jolortegui | 2015-09-30
15421 | GENERACION | SAN GABAN | ESTACIÓN HIDROLÓGICA | (TODOS) | MACUSANI | MACUSANI | Activo | appHidrologia | 2016-01-06
5645 | GENERACION | EMPRESA DE GENERACIÓN ELÉCTRICA CHEVES S.A. | TRANSFORMADOR 2D | MAHR TÚNEL | MAHR TUNEL | TR 50/2.4 | Baja | user_sgi_trnsf_chev | 2016-09-01 | user_sgi_trnsf_chev | 2016-09-01
5426 | GENERACION | STATKRAFT | TRANSFORMADOR 2D | MAHR TÚNEL | MAHR TUNEL | TR 50/2.4 | Baja | user_sgi_trnsf_stat | 2016-08-24 | user_sgi_trnsf_stat | 2016-08-24
8674 | GENERACION | STATKRAFT | TRANSFORMADOR 2D | MAHR TÚNEL | MAHR TUNEL | TR 50/2.4 | Activo | user_sgi_trnsf_chev | 2016-09-01
4246 | GENERACION | SN POWER | TRANSFORMADOR 2D | MAHR TÚNEL | MAHR TUNEL | TR 50/2.4 | Baja | user_sgi_9 | 2014-10-14
1068 | GENERACION | ELECTROPERU | GENERADOR TERMOELÉCTRICO | TUMBES | MAK1 | MAK1 | Activo | epalpan
1069 | GENERACION | ELECTROPERU | GENERADOR TERMOELÉCTRICO | TUMBES | MAK2 | MAK2 | Activo | epalpan
6170 | GENERACION | EEPSA | BARRA | MALACAS | MALACAS | MALACAS | Baja | user_sgi_trnsf_edeg | 2016-12-13 | user_sgi_trnsf_edeg | 2016-12-13
8036 | GENERACION | ENEL GENERACION PIURA S.A. | BARRA | MALACAS | MALACAS | MALACAS | Activo | user_sgi_trnsf_eepsa | 2016-12-13
12091 | USUARIO LIBRE | HIPERMERCADOS METRO | CLIENTE | SANTA ROSA | MALLS PERÚ - MALL OPEN PLAZA MARZANO | Cliente | Activo | eegusquiza | 2012-06-18
5458 | GENERACION | EMPRESA DE GENERACIÓN ELÉCTRICA CHEVES S.A. | GENERADOR HIDROELÉCTRICO | MALPASO | MALP1 | G1 | Baja | user_sgi_trnsf_chev | 2016-09-01 | user_sgi_trnsf_chev | 2016-09-01
39 | GENERACION | STATKRAFT | GENERADOR HIDROELÉCTRICO | MALPASO | MALP1 | G1 | Activo | user_sgi_trnsf_chev | 2016-09-01
5079 | GENERACION | STATKRAFT | GENERADOR HIDROELÉCTRICO | MALPASO | MALP1 | G1 | Baja | user_sgi_trnsf_stat | 2016-08-24 | user_sgi_trnsf_stat | 2016-08-24
4000 | GENERACION | SN POWER | GENERADOR HIDROELÉCTRICO | MALPASO | MALP1 | G1 | Baja | user_sgi_9 | 2014-10-14
5459 | GENERACION | EMPRESA DE GENERACIÓN ELÉCTRICA CHEVES S.A. | GENERADOR HIDROELÉCTRICO | MALPASO | MALP2 | G2 | Baja | user_sgi_trnsf_chev | 2016-09-01 | user_sgi_trnsf_chev | 2016-09-01
40 | GENERACION | STATKRAFT | GENERADOR HIDROELÉCTRICO | MALPASO | MALP2 | G2 | Activo | user_sgi_trnsf_chev | 2016-09-01
5080 | GENERACION | STATKRAFT | GENERADOR HIDROELÉCTRICO | MALPASO | MALP2 | G2 | Baja | user_sgi_trnsf_stat | 2016-08-24 | user_sgi_trnsf_stat | 2016-08-24
4001 | GENERACION | SN POWER | GENERADOR HIDROELÉCTRICO | MALPASO | MALP2 | G2 | Baja | user_sgi_9 | 2014-10-14
5460 | GENERACION | EMPRESA DE GENERACIÓN ELÉCTRICA CHEVES S.A. | GENERADOR HIDROELÉCTRICO | MALPASO | MALP3 | G3 | Baja | user_sgi_trnsf_chev | 2016-09-01 | user_sgi_trnsf_chev | 2016-09-01
5081 | GENERACION | STATKRAFT | GENERADOR HIDROELÉCTRICO | MALPASO | MALP3 | G3 | Baja | user_sgi_trnsf_stat | 2016-08-24 | user_sgi_trnsf_stat | 2016-08-24
41 | GENERACION | STATKRAFT | GENERADOR HIDROELÉCTRICO | MALPASO | MALP3 | G3 | Activo | user_sgi_trnsf_chev | 2016-09-01
4002 | GENERACION | SN POWER | GENERADOR HIDROELÉCTRICO | MALPASO | MALP3 | G3 | Baja | user_sgi_9 | 2014-10-14
5461 | GENERACION | EMPRESA DE GENERACIÓN ELÉCTRICA CHEVES S.A. | GENERADOR HIDROELÉCTRICO | MALPASO | MALP4 | G4 | Baja | user_sgi_trnsf_chev | 2016-09-01 | user_sgi_trnsf_chev | 2016-09-01
42 | GENERACION | STATKRAFT | GENERADOR HIDROELÉCTRICO | MALPASO | MALP4 | G4 | Activo | user_sgi_trnsf_chev | 2016-09-01
5082 | GENERACION | STATKRAFT | GENERADOR HIDROELÉCTRICO | MALPASO | MALP4 | G4 | Baja | user_sgi_trnsf_stat | 2016-08-24 | user_sgi_trnsf_stat | 2016-08-24
4003 | GENERACION | SN POWER | GENERADOR HIDROELÉCTRICO | MALPASO | MALP4 | G4 | Baja | user_sgi_9 | 2014-10-14
15294 | DISTRIBUCION | ELECTRO NOR OESTE | BARRA | MANCORA | MANCORA 60kV | MANCORA 60kV | Activo | jolortegui | 2015-12-16
15301 | _NO DEFINIDO | ( SINAC) NO DEFINIDO | CUENCA HIDROLOGICA | (TODOS) | MANTARO | MANTARO | Activo | appHidrologia | 2016-01-06 |  | 2017-05-05
15375 | _NO DEFINIDO | ( SINAC) NO DEFINIDO | RIO | (TODOS) | MANTARO | MANTARO | Activo | appHidrologia | 2016-01-06
15465 | _NO DEFINIDO | ( SINAC) NO DEFINIDO | RIO | (TODOS) | MANTO | MANTO | Activo | appHidrologia | 2016-01-06
11959 | USUARIO LIBRE | MANUFACTURAS DEL SUR | CLIENTE | SOCABAYA | MANUFACTURAS DEL SUR | Cliente | Baja | ahuaman | 2011-05-22
11944 | USUARIO LIBRE | I. RECORD (MANUFACTURAS DE METALES Y ALU | CLIENTE | SANTA ROSA | MANUFACTURAS RECORD (MANUFACTURAS DE | Cliente | Activo | eegusquiza | 2012-06-18
13170 | GENERACION | MAPLE ETANOL | CLIENTE | PIURA | MAPLE | Cliente | Baja | jolortegui | 2014-12-12
3252 | USUARIO LIBRE | MAPLE ETANOL (UL) | CLIENTE | CT MAPLE ETANOL | MAPLE ETANOL | MAPLE-1 | Baja | jolortegui | 2015-07-15
13418 | GENERACION | AGROAURORA S.A.C. | GENERADOR TERMOELÉCTRICO | CT MAPLE ETANOL | MAPLE ETANOL_TV | TV | Activo | jizquierdo | 2013-03-08
15131 | GENERACION | MAPLE ETANOL | GENERADOR TERMOELÉCTRICO | CT MAPLE ETANOL | MAPLE ETANOL_TV | TV | Baja | Req_3783 | 2015-06-23
6298 | DISTRIBUCION | EDELNOR | BARRA | MARANGA | MARAN10 | MARAN10 | Baja | user_sgi_trnsf_edeln | 2016-12-14 | user_sgi_trnsf_edeln | 2016-12-14
5153 | DISTRIBUCION | ENEL DISTRIBUCION PERU | BARRA | MARANGA | MARAN10 | MARAN10 | Activo | user_sgi_trnsf_edeln | 2016-12-14
6287 | DISTRIBUCION | EDELNOR | BARRA | MARANGA | MARAN60 | MARAN60 | Baja | user_sgi_trnsf_edeln | 2016-12-14 | user_sgi_trnsf_edeln | 2016-12-14
5126 | DISTRIBUCION | ENEL DISTRIBUCION PERU | BARRA | MARANGA | MARAN60 | MARAN60 | Activo | user_sgi_trnsf_edeln | 2016-12-14
15312 | _NO DEFINIDO | ( SINAC) NO DEFINIDO | CUENCA HIDROLOGICA | (TODOS) | MARAÑON | MARAÑON | Activo | appHidrologia | 2016-01-06 |  | 2017-05-05
17493 | FALTA DEFINIR | HIDROELECTRICA MARAÑON S.R.L. | GENERADOR HIDROELÉCTRICO | MARAÑON | MARAÑON G1 | G1 | Activo | jolortegui | 2017-05-18 | jolortegui | 2017-05-18
17494 | FALTA DEFINIR | HIDROELECTRICA MARAÑON S.R.L. | GENERADOR HIDROELÉCTRICO | MARAÑON | MARAÑON G2 | G2 | Activo | jolortegui | 2017-05-18 | jolortegui | 2017-05-18
17495 | FALTA DEFINIR | HIDROELECTRICA MARAÑON S.R.L. | GENERADOR HIDROELÉCTRICO | MARAÑON | MARAÑON G3 | G3 | Activo | jolortegui | 2017-05-18 | jolortegui | 2017-05-18
11737 | USUARIO LIBRE | MINERA MARSA | CLIENTE | LLACUABAMBA | MARSA | MARSA-1 | Activo | demanda_sgi_upd | 2014-02-04
5000 | GENERACION | ENERSUR | ESTACIÓN HIDROLÓGICA | (TODOS) | MATACOCHA | MATACOCHA | Baja | user_sgi_trnsf_ens | 2016-04-05 | user_sgi_trnsf_ens | 2016-03-28
15476 | GENERACION | ENGIE | ESTACIÓN HIDROLÓGICA | (TODOS) | MATACOCHA | MATACOCHA | Activo | user_sgi_trnsf_ens | 2016-04-05
5925 | GENERACION | EDEGEL | GENERADOR HIDROELÉCTRICO | MATUCANA | MAT1 | G1 | Baja | user_sgi_trnsf_edeg | 2016-12-13 | user_sgi_trnsf_edeg | 2016-12-13
28 | GENERACION | ENEL GENERACION PERU S.A.A. | GENERADOR HIDROELÉCTRICO | MATUCANA | MAT1 | G1 | Activo | user_sgi_trnsf_edeg | 2016-12-13
6049 | GENERACION | EDEGEL | BARRA | MATUCANA | MAT12A | MAT12A | Baja | user_sgi_trnsf_edeg | 2016-12-13 | user_sgi_trnsf_edeg | 2016-12-13
8289 | GENERACION | ENEL GENERACION PERU S.A.A. | BARRA | MATUCANA | MAT12A | MAT12A | Activo | user_sgi_trnsf_edeg | 2016-12-13
6050 | GENERACION | EDEGEL | BARRA | MATUCANA | MAT12B | MAT12B | Baja | user_sgi_trnsf_edeg | 2016-12-13 | user_sgi_trnsf_edeg | 2016-12-13
8290 | GENERACION | ENEL GENERACION PERU S.A.A. | BARRA | MATUCANA | MAT12B | MAT12B | Activo | user_sgi_trnsf_edeg | 2016-12-13
5926 | GENERACION | EDEGEL | GENERADOR HIDROELÉCTRICO | MATUCANA | MAT2 | G2 | Baja | user_sgi_trnsf_edeg | 2016-12-13 | user_sgi_trnsf_edeg | 2016-12-13
29 | GENERACION | ENEL GENERACION PERU S.A.A. | GENERADOR HIDROELÉCTRICO | MATUCANA | MAT2 | G2 | Activo | user_sgi_trnsf_edeg | 2016-12-13
11312 | USUARIO LIBRE | MEPSA | CLIENTE | MEPSA | MEPSA | MEPSA-1 | Activo | demanda_sgi_upd | 2014-02-04
11935 | USUARIO LIBRE | MESSER GASES DEL PERU | CLIENTE | CHIMBOTE | MESSER GASES DEL PERÚ | Cliente | Activo | CARGAINICIAL | 2009-05-19
12013 | USUARIO LIBRE | METALPACK | CLIENTE | SANTA ROSA | METALPACK | Cliente | Activo | CARGAINICIAL | 2009-05-19
11774 | USUARIO LIBRE | MEPSA | CLIENTE | SANTA ROSA | METALURGIA PERUANA (MEPSA) | Cliente | Activo | avera | 2008-04-23
12095 | USUARIO LIBRE | METROCOLOR | CLIENTE | SANTA ROSA | METROCOLOR | Cliente | Activo | CARGAINICIAL | 2009-05-19
13393 | USUARIO LIBRE | MEXICHEM | CLIENTE | PUENTE | MEXICHEM | MEXICHEN | Activo | eegusquiza | 2012-06-18
6161 | GENERACION | EDEGEL | ESTACIÓN HIDROLÓGICA | (TODOS) | MILLOC | MILLOC | Baja | user_sgi_trnsf_edeg | 2016-12-13 | user_sgi_trnsf_edeg | 2016-12-13
15348 | GENERACION | ENEL GENERACION PERU S.A.A. | ESTACIÓN HIDROLÓGICA | (TODOS) | MILLOC | MILLOC | Activo | user_sgi_trnsf_edeg | 2016-12-13
5602 | GENERACION | EMPRESA DE GENERACIÓN ELÉCTRICA CHEVES S.A. | TRANSFORMADOR 2D | MILPO | MILPO | TR 50/13.2 | Baja | user_sgi_trnsf_chev | 2016-09-01 | user_sgi_trnsf_chev | 2016-09-01
6798 | GENERACION | STATKRAFT | TRANSFORMADOR 2D | MILPO | MILPO | TR 50/13.2 | Activo | user_sgi_trnsf_chev | 2016-09-01
5403 | GENERACION | STATKRAFT | TRANSFORMADOR 2D | MILPO | MILPO | TR 50/13.2 | Baja | user_sgi_trnsf_stat | 2016-08-24 | user_sgi_trnsf_stat | 2016-08-24
4188 | GENERACION | SN POWER | TRANSFORMADOR 2D | MILPO | MILPO | TR 50/13.2 | Baja | user_sgi_9 | 2014-10-14
11765 | USUARIO LIBRE | MINERA MILPO | CLIENTE | MILPO | MILPO S.A. (CERRO LINDO, MILPO) | Cliente | Activo | avera | 2008-04-23
3238 | USUARIO LIBRE | MINERA MILPO | CLIENTE | MILPO | MILPO-DERIV PARAGSHA | MILPO-1 | Activo | demanda_sgi_create | 2014-02-04
12807 | USUARIO LIBRE | MINERA MILPO | CLIENTE | DESIERTO | MILPO-DESIERTO | MILPO-2 | Activo | demanda_sgi_upd | 2014-02-04
5598 | GENERACION | EMPRESA DE GENERACIÓN ELÉCTRICA CHEVES S.A. | TRANSFORMADOR 2D | CASAPALCA | MINA | TR 50/4.16 | Baja | user_sgi_trnsf_chev | 2016-09-01 | user_sgi_trnsf_chev | 2016-09-01
6112 | GENERACION | STATKRAFT | TRANSFORMADOR 2D | CASAPALCA | MINA | TR 50/4.16 | Activo | user_sgi_trnsf_chev | 2016-09-01
5399 | GENERACION | STATKRAFT | TRANSFORMADOR 2D | CASAPALCA | MINA | TR 50/4.16 | Baja | user_sgi_trnsf_stat | 2016-08-24 | user_sgi_trnsf_stat | 2016-08-24
4181 | GENERACION | SN POWER | TRANSFORMADOR 2D | CASAPALCA | MINA | TR 50/4.16 | Baja | user_sgi_9 | 2014-10-14
12014 | USUARIO LIBRE | MINERA AGREGADOS CALCÁREOS | CLIENTE | CHAVARRIA - BARSI | MINERA AGREGADOS CALCÁREOS | Cliente | Activo | CARGAINICIAL | 2009-05-19
12335 | USUARIO LIBRE | MINERA ARUNTANI | CLIENTE | SUR | MINERA ARUNTANI S.A.C. | Cliente | Activo | eegusquiza | 2012-06-18
3587 | USUARIO LIBRE | MINERA BATEAS | CLIENTE | CAYLLOMA | MINERA BATEAS | MINERABATEAS-1 | Activo | demanda_sgi_create | 2014-02-04
12015 | USUARIO LIBRE | MINERA COLQUISIRI S.A. | CLIENTE | CHAVARRIA - BARSI | MINERA COLQUISIRI | Cliente | Activo | CARGAINICIAL | 2009-05-19
12587 | USUARIO LIBRE | CIA. MINERA CONDESTABLE | CLIENTE | CHILCA | MINERA CONDESTABLE S.A. | CONDESTABLE | Activo | eegusquiza | 2012-06-18
11773 | USUARIO LIBRE | MINERA CORONA | CLIENTE | OROYA NUEVA | MINERA CORONA | Cliente | Activo | avera | 2008-04-23
11743 | USUARIO LIBRE | MINERA HUARON | CLIENTE | CARHUAMAYO | MINERA HUARÓN | Cliente | Activo | eegusquiza | 2012-06-18
11928 | USUARIO LIBRE | MINERA IRL | CLIENTE | OROYA NUEVA | MINERA IRL | Cliente | Baja | eegusquiza | 2012-06-14
11936 | USUARIO LIBRE | MINERA PERU COOPER | CLIENTE | OROYA NUEVA | MINERA PERÚ COOPER | Cliente | Activo | eegusquiza | 2012-06-18
11741 | USUARIO LIBRE | CIA MINERA RAURA S A | CLIENTE | PARAGSHA II | MINERA RAURA | Cliente | Activo | avera | 2008-04-23
3595 | USUARIO LIBRE | CIA MINERA RAURA S A | CLIENTE | UCHUCCHACUA | MINERA RAURA | MINERARAURA-1 | Activo | demanda_sgi_create | 2014-02-04
11947 | FALTA DEFINIR | NO USAR(MIN.SAN JUAN) | CLIENTE | HUANCHOR | MINERA SAN JUAN (HUANCHOR, SANTA ROSA) | Cliente | Activo | CARGAINICIAL | 2009-05-19
12810 | USUARIO LIBRE | MINERA VOLCAN | CLIENTE | CAMPO ARMIÑO | MINERA VOLCAN | Cliente | Baja | ahuaman | 2011-01-07
1883 | USUARIO LIBRE | MINERA YANACOCHA | CLIENTE | CAJAMARCA | MINERA YANACOCHA | Cliente | Activo | analista | 2011-05-22
14235 | USUARIO LIBRE | MINSUR | CLIENTE | INDEPENDENCIA | MINSUR-FUNDICION | MINSUR-2 | Activo | demanda_sgi_upd4 | 2014-03-11
11962 | USUARIO LIBRE | MINSUR | CLIENTE | SAN RAFAEL | MINSUR-SAN RAFAEL | MINSUR-1 | Activo | demanda_sgi_upd | 2014-02-04
15382 | GENERACION | ELECTROPERU | ESTACIÓN HIDROLÓGICA | (TODOS) | MIRA CHULEC | MIRA CHULEC | Activo | appHidrologia | 2016-01-06
15384 | GENERACION | ELECTROPERU | ESTACIÓN HIDROLÓGICA | (TODOS) | MIRA MEJORADA | MIRA MEJOR | Activo | appHidrologia | 2016-01-06
15383 | GENERACION | ELECTROPERU | ESTACIÓN HIDROLÓGICA | (TODOS) | MIRA STUART | MIRA STUART | Activo | appHidrologia | 2016-01-06
6289 | DISTRIBUCION | EDELNOR | BARRA | MIRONES | MIRON10 | MIRON10 | Baja | user_sgi_trnsf_edeln | 2016-12-14 | user_sgi_trnsf_edeln | 2016-12-14
5128 | DISTRIBUCION | ENEL DISTRIBUCION PERU | BARRA | MIRONES | MIRON10 | MIRON10 | Activo | user_sgi_trnsf_edeln | 2016-12-14
5750 | GENERACION | EMPRESA DE GENERACIÓN ELÉCTRICA CHEVES S.A. | GENERADOR HIDROELÉCTRICO | MISAPUQUIO | MISAPUQUIO G1 | G1 | Baja | user_sgi_trnsf_chev | 2016-09-01 | user_sgi_trnsf_chev | 2016-09-01
10734 | GENERACION | STATKRAFT | GENERADOR HIDROELÉCTRICO | MISAPUQUIO | MISAPUQUIO G1 | G1 | Activo | user_sgi_trnsf_chev | 2016-09-01
5107 | GENERACION | STATKRAFT | GENERADOR HIDROELÉCTRICO | MISAPUQUIO | MISAPUQUIO G1 | G1 | Baja | user_sgi_trnsf_stat | 2016-08-24 | user_sgi_trnsf_stat | 2016-08-24
4351 | GENERACION | SN POWER | GENERADOR HIDROELÉCTRICO | MISAPUQUIO | MISAPUQUIO G1 | G1 | Baja | user_sgi_9 | 2014-10-14
5751 | GENERACION | EMPRESA DE GENERACIÓN ELÉCTRICA CHEVES S.A. | GENERADOR HIDROELÉCTRICO | MISAPUQUIO | MISAPUQUIO G2 | G2 | Baja | user_sgi_trnsf_chev | 2016-09-01 | user_sgi_trnsf_chev | 2016-09-01
10735 | GENERACION | STATKRAFT | GENERADOR HIDROELÉCTRICO | MISAPUQUIO | MISAPUQUIO G2 | G2 | Activo | user_sgi_trnsf_chev | 2016-09-01
5108 | GENERACION | STATKRAFT | GENERADOR HIDROELÉCTRICO | MISAPUQUIO | MISAPUQUIO G2 | G2 | Baja | user_sgi_trnsf_stat | 2016-08-24 | user_sgi_trnsf_stat | 2016-08-24
4352 | GENERACION | SN POWER | GENERADOR HIDROELÉCTRICO | MISAPUQUIO | MISAPUQUIO G2 | G2 | Baja | user_sgi_9 | 2014-10-14
15311 | _NO DEFINIDO | ( SINAC) NO DEFINIDO | CUENCA HIDROLOGICA | (TODOS) | MISAPUQUIO-CAYLLOMA | MIS-CAY | Activo | appHidrologia | 2016-01-06 |  | 2017-05-05
12771 | USUARIO LIBRE | MINERA MISKY MAYO | CLIENTE | BAYÓVAR | MISKIMAYO-BAYOBAR | MISKIMAYO-1 | Activo | demanda_sgi_upd | 2014-02-04
12016 | USUARIO LIBRE | MOLINO ITALIA | CLIENTE | CHAVARRIA - BARSI | MOLINO ITALIA | Cliente | Activo | CARGAINICIAL | 2009-05-19
180 | GENERACION | EGASA | GENERADOR TERMOELÉCTRICO | MOLLENDO T | MOLLTG1_TG1 | TG1(BAJA) | Baja | epalpan
181 | GENERACION | EGASA | GENERADOR TERMOELÉCTRICO | MOLLENDO T | MOLLTG2_TG2 | TG2(BAJA) | Baja | epalpan
177 | GENERACION | EGASA | GENERADOR TERMOELÉCTRICO | MOLLENDO D | MOLL123_GD1 | GD1 | Activo | epalpan
178 | GENERACION | EGASA | GENERADOR TERMOELÉCTRICO | MOLLENDO D | MOLL123_GD2 | GD2 | Activo | epalpan
179 | GENERACION | EGASA | GENERADOR TERMOELÉCTRICO | MOLLENDO D | MOLL123_GD3 | GD3 | Activo | epalpan
5411 | GENERACION | EGASA | BARRA | MOLLENDO | MOLL138 | MOLL138 | Activo | epalpan
12803 | USUARIO LIBRE | MOLYCOP-ADESUR | CLIENTE | SOCABAYA | MOLY-AREQUIPA | Cliente | Activo | eegusquiza | 2012-06-18
3601 | USUARIO LIBRE | MOLYCOP-ADESUR | CLIENTE | MOLYCOP | MOLYCOP | MOLYCOP-1 | Activo | demanda_sgi_create | 2014-02-04
11931 | USUARIO LIBRE | MOLYCOP-ADESUR | CLIENTE | SANTA ROSA | MOLY-LIMA | Cliente | Activo | eegusquiza | 2012-06-18
186 | GENERACION | EGESUR | GENERADOR TERMOELÉCTRICO | MOQUEGUA | MOQ12_GD1 | *GD1(BAJA) | Baja | epalpan
187 | GENERACION | EGESUR | GENERADOR TERMOELÉCTRICO | MOQUEGUA | MOQ12_GD2 | *GD2(BAJA) | Baja | epalpan
5580 | GENERACION | EMPRESA DE GENERACIÓN ELÉCTRICA CHEVES S.A. | SUBESTACION | MOROCOCHA C | MOROC C | SSEE | Baja | user_sgi_trnsf_chev | 2016-09-01 | user_sgi_trnsf_chev | 2016-09-01
1829 | GENERACION | STATKRAFT | SUBESTACION | MOROCOCHA C | MOROC C | SSEE | Activo | user_sgi_trnsf_chev | 2016-09-01
5377 | GENERACION | STATKRAFT | SUBESTACION | MOROCOCHA C | MOROC C | SSEE | Baja | user_sgi_trnsf_stat | 2016-08-24 | user_sgi_trnsf_stat | 2016-08-24
4133 | GENERACION | SN POWER | SUBESTACION | MOROCOCHA C | MOROC C | SSEE | Baja | user_sgi_9 | 2014-10-14
3008 | DISTRIBUCION | LUZ DEL SUR | TRANSFORMADOR 3D | MONTERRICO | MOT123MW | MOT123MW | Activo | demanda_sgi_upd4 | 2014-03-11
3009 | DISTRIBUCION | LUZ DEL SUR | TRANSFORMADOR 3D | MONTERRICO | MOT210MW | MOT210MW | Activo | demanda_sgi_upd4 | 2014-03-11
15378 | _NO DEFINIDO | ( SINAC) NO DEFINIDO | RIO | (TODOS) | MOYA | MOYA | Activo | appHidrologia | 2016-01-06
5927 | GENERACION | EDEGEL | GENERADOR HIDROELÉCTRICO | MOYOPAMPA | MOY1 | G1 | Baja | user_sgi_trnsf_edeg | 2016-12-13 | user_sgi_trnsf_edeg | 2016-12-13
30 | GENERACION | ENEL GENERACION PERU S.A.A. | GENERADOR HIDROELÉCTRICO | MOYOPAMPA | MOY1 | G1 | Activo | user_sgi_trnsf_edeg | 2016-12-13 | ebardalez | 2015-09-18
5928 | GENERACION | EDEGEL | GENERADOR HIDROELÉCTRICO | MOYOPAMPA | MOY2 | G2 | Baja | user_sgi_trnsf_edeg | 2016-12-13 | user_sgi_trnsf_edeg | 2016-12-13
31 | GENERACION | ENEL GENERACION PERU S.A.A. | GENERADOR HIDROELÉCTRICO | MOYOPAMPA | MOY2 | G2 | Activo | user_sgi_trnsf_edeg | 2016-12-13 | cherrera | 2015-09-18
5929 | GENERACION | EDEGEL | GENERADOR HIDROELÉCTRICO | MOYOPAMPA | MOY3 | G3 | Baja | user_sgi_trnsf_edeg | 2016-12-13 | user_sgi_trnsf_edeg | 2016-12-13
32 | GENERACION | ENEL GENERACION PERU S.A.A. | GENERADOR HIDROELÉCTRICO | MOYOPAMPA | MOY3 | G3 | Activo | user_sgi_trnsf_edeg | 2016-12-13 | cherrera | 2015-09-18
1 | GENERACION | ELECTROPERU | GENERADOR HIDROELÉCTRICO | MANTARO | MRO1 | G1 | Activo | epalpan
2 | GENERACION | ELECTROPERU | GENERADOR HIDROELÉCTRICO | MANTARO | MRO2 | G2 | Activo | epalpan
3 | GENERACION | ELECTROPERU | GENERADOR HIDROELÉCTRICO | MANTARO | MRO3 | G3 | Activo | epalpan
4 | GENERACION | ELECTROPERU | GENERADOR HIDROELÉCTRICO | MANTARO | MRO4 | G4 | Activo | epalpan
5 | GENERACION | ELECTROPERU | GENERADOR HIDROELÉCTRICO | MANTARO | MRO5 | G5 | Activo | epalpan
6 | GENERACION | ELECTROPERU | GENERADOR HIDROELÉCTRICO | MANTARO | MRO6 | G6 | Activo | epalpan
7 | GENERACION | ELECTROPERU | GENERADOR HIDROELÉCTRICO | MANTARO | MRO7 | G7 | Activo | epalpan
36 | GENERACION | EEPSA | GENERADOR TERMOELÉCTRICO | MALACAS | M_TG1 | TG1 | Baja | jolortegui | 2014-08-26
104 | GENERACION | EEPSA | GENERADOR TERMOELÉCTRICO | MALACAS | M_TG2 | TG2 | Baja | lvasquez | 2012-07-02
37 | GENERACION | EEPSA | GENERADOR TERMOELÉCTRICO | MALACAS | M_TG3 | TG3 | Baja | epalpan
6166 | GENERACION | EEPSA | GENERADOR TERMOELÉCTRICO | MALACAS | M_TG4 | TG4 | Baja | user_sgi_trnsf_edeg | 2016-12-13 | user_sgi_trnsf_edeg | 2016-12-13
38 | GENERACION | ENEL GENERACION PIURA S.A. | GENERADOR TERMOELÉCTRICO | MALACAS | M_TG4 | TG4 | Activo | user_sgi_trnsf_eepsa | 2016-12-13
6181 | GENERACION | EEPSA | GENERADOR TERMOELÉCTRICO | RESERVA FRIA DE GENERACION TALARA | M_TG5 | TG5 | Baja | user_sgi_trnsf_edeg | 2016-12-13 | user_sgi_trnsf_edeg | 2016-12-13
13555 | GENERACION | ENEL GENERACION PIURA S.A. | GENERADOR TERMOELÉCTRICO | RESERVA FRIA DE GENERACION TALARA | M_TG5 | TG5 | Activo | user_sgi_trnsf_eepsa | 2016-12-13
4582 | GENERACION | ENERSUR | TRANSFORMADOR 2D | SANTA ISABEL | MTR1 220/13.8 kV | MTR1 | Baja | user_sgi_trnsf_ens | 2016-04-05 | user_sgi_trnsf_ens | 2016-03-28
8460 | GENERACION | ENGIE | TRANSFORMADOR 2D | SANTA ISABEL | MTR1 220/13.8 kV | MTR1 | Activo | user_sgi_trnsf_ens | 2016-04-05
4581 | GENERACION | ENERSUR | TRANSFORMADOR 2D | SANTA ISABEL | MTR2 220/13.8 kV | MTR2 | Baja | user_sgi_trnsf_ens | 2016-04-05 | user_sgi_trnsf_ens | 2016-03-28
8459 | GENERACION | ENGIE | TRANSFORMADOR 2D | SANTA ISABEL | MTR2 220/13.8 kV | MTR2 | Activo | user_sgi_trnsf_ens | 2016-04-05
4938 | GENERACION | ENERSUR | TRANSFORMADOR 2D | SANTA ISABEL | MTR3 220/13.8 kV | MTR3 | Baja | user_sgi_trnsf_ens | 2016-04-05 | user_sgi_trnsf_ens | 2016-03-28
13141 | GENERACION | ENGIE | TRANSFORMADOR 2D | SANTA ISABEL | MTR3 220/13.8 kV | MTR3 | Activo | user_sgi_trnsf_ens | 2016-04-05
4584 | GENERACION | ENERSUR | TRANSFORMADOR 3D | MOQUEGUA | MT1 220/138/10 kV | MT1 | Baja | user_sgi_trnsf_ens | 2016-04-05 | user_sgi_trnsf_ens | 2016-03-28
9258 | GENERACION | ENGIE | TRANSFORMADOR 3D | MOQUEGUA | MT1 220/138/10 kV | MT1 | Activo | user_sgi_trnsf_ens | 2016-04-05
4585 | GENERACION | ENERSUR | TRANSFORMADOR 3D | MOQUEGUA | MT2 220/138/10 kV | MT2 | Baja | user_sgi_trnsf_ens | 2016-04-05 | user_sgi_trnsf_ens | 2016-03-28
9259 | GENERACION | ENGIE | TRANSFORMADOR 3D | MOQUEGUA | MT2 220/138/10 kV | MT2 | Activo | user_sgi_trnsf_ens | 2016-04-05
11891 | DISTRIBUCION | ELECTRO SUR ESTE | TRANSFORMADOR 2D | MAZUCO | MZ-TR-1001 | MZ-TR-1001 | Activo | eegusquiza | 2014-08-13
6409 | DISTRIBUCION | EDELNOR | TRANSFORMADOR 2D | ANCÓN | N TR1 60/10 | N TR1 60/10 | Baja | user_sgi_trnsf_edeln | 2016-12-14 | user_sgi_trnsf_edeln | 2016-12-14
9097 | DISTRIBUCION | ENEL DISTRIBUCION PERU | TRANSFORMADOR 2D | ANCÓN | N TR1 60/10 | N TR1 60/10 | Activo | user_sgi_trnsf_edeln | 2016-12-14
6432 | DISTRIBUCION | EDELNOR | TRANSFORMADOR 2D | ANCÓN | N TR2 60/10 | N TR2 60/10 | Baja | user_sgi_trnsf_edeln | 2016-12-14 | user_sgi_trnsf_edeln | 2016-12-14
11358 | DISTRIBUCION | ENEL DISTRIBUCION PERU | TRANSFORMADOR 2D | ANCÓN | N TR2 60/10 | N TR2 60/10 | Activo | user_sgi_trnsf_edeln | 2016-12-14
5783 | GENERACION | EMPRESA DE GENERACIÓN ELÉCTRICA CHEVES S.A. | INTERRUPTOR | MOROCOCHA | N° 0115 | N° 0115 | Baja | user_sgi_trnsf_chev | 2016-09-01 | user_sgi_trnsf_chev | 2016-09-01
5130 | GENERACION | STATKRAFT | INTERRUPTOR | MOROCOCHA | N° 0115 | N° 0115 | Baja | user_sgi_trnsf_stat | 2016-08-24 | user_sgi_trnsf_stat | 2016-08-24
11446 | GENERACION | STATKRAFT | INTERRUPTOR | MOROCOCHA | N° 0115 | N° 0115 | Activo | user_sgi_trnsf_chev | 2016-09-01
4384 | GENERACION | SN POWER | INTERRUPTOR | MOROCOCHA | N° 0115 | N° 0115 | Baja | user_sgi_9 | 2014-10-14
5777 | GENERACION | EMPRESA DE GENERACIÓN ELÉCTRICA CHEVES S.A. | INTERRUPTOR | CARLOS FRANCISCO | N° 0133 | N° 0133 | Baja | user_sgi_trnsf_chev | 2016-09-01 | user_sgi_trnsf_chev | 2016-09-01
5125 | GENERACION | STATKRAFT | INTERRUPTOR | CARLOS FRANCISCO | N° 0133 | N° 0133 | Baja | user_sgi_trnsf_stat | 2016-08-24 | user_sgi_trnsf_stat | 2016-08-24
11425 | GENERACION | STATKRAFT | INTERRUPTOR | CARLOS FRANCISCO | N° 0133 | N° 0133 | Activo | user_sgi_trnsf_chev | 2016-09-01
4378 | GENERACION | SN POWER | INTERRUPTOR | CARLOS FRANCISCO | N° 0133 | N° 0133 | Baja | user_sgi_9 | 2014-10-14
11451 | USUARIO LIBRE | SOUTHERN PERU CC | INTERRUPTOR | ILO 1 | N° 660 | N° 660 | Activo | pchang | 2006-04-06
11452 | USUARIO LIBRE | SOUTHERN PERU CC | INTERRUPTOR | ILO 1 | N° 661 | N° 661 | Activo | pchang | 2006-04-06
11453 | USUARIO LIBRE | SOUTHERN PERU CC | INTERRUPTOR | ILO 1 | N° 662 | N° 662 | Activo | pchang | 2006-04-06
3484 | DISTRIBUCION | ELECTRO DUNAS | TRANSFORMADOR 3D | NAZCA | NA TR1-60/22.9/10 KV | T1-60/22.9/10 | Activo | demanda_sgi_upd | 2014-02-04
11967 | FALTA DEFINIR | ENAPU | CLIENTE | SANTA ROSA | NACIONAL DE PUERTOS (ENAPU) | Cliente | Activo | CARGAINICIAL | 2009-05-19
994 | DISTRIBUCION | LUZ DEL SUR | TRANSFORMADOR 2D | ÑAÑA | NAT110MW | NAT110MW | Activo | demanda_sgi_upd4 | 2014-03-11
15703 | DISTRIBUCION | HIDRANDINA | ACOPLAMIENTO | NEPEÑA | NEPEÑA_TP-A055_BARRA_13.8 | TP-A055 - 13.8 | Anulado | allosa | 2016-04-04 | allosa | 2016-04-04
15705 | DISTRIBUCION | HIDRANDINA | TRANSFORMADOR 3D | NEPEÑA | NEPEÑA_TP-A055_BARRA_13.8 | TP-A055_13.8 | Activo | allosa | 2016-04-04
15704 | DISTRIBUCION | HIDRANDINA | TRANSFORMADOR 3D | NEPEÑA | NEPEÑA_TP-A055_BARRA_22.9 | TP-A055_22.9 | Activo | allosa | 2016-04-04
16328 | GENERACION | ENGIE | GENERADOR TERMOELÉCTRICO | ILO 4 | NEPI_TG41 | TG41 | Activo | jeancarlo.videla | 2016-08-11 | jolortegui | 2016-11-15
16329 | GENERACION | ENGIE | GENERADOR TERMOELÉCTRICO | ILO 4 | NEPI_TG42 | TG42 | Activo | jeancarlo.videla | 2016-08-11 | jolortegui | 2016-11-15
16330 | GENERACION | ENGIE | GENERADOR TERMOELÉCTRICO | ILO 4 | NEPI_TG43 | TG43 | Activo | jeancarlo.videla | 2016-08-11 | jolortegui | 2016-11-15
12017 | USUARIO LIBRE | NESTLE PERÚ (EX DONOFRIO) | CLIENTE | CHAVARRIA - BARSI | NESTLE PERÚ (EX DONOFRIO) | Cliente | Activo | CARGAINICIAL | 2009-05-19
13411 | GENERACION | HIDROCAÑETE S.A. | GENERADOR HIDROELÉCTRICO | NUEVA IMPERIAL | N_Imperial | G1 | Activo | lvasquez | 2012-07-10
6402 | DISTRIBUCION | EDELNOR | TRANSFORMADOR 2D | NARANJAL | NJ TR1 60/10 | NJ TR1 60/10 | Baja | user_sgi_trnsf_edeln | 2016-12-14 | user_sgi_trnsf_edeln | 2016-12-14
9091 | DISTRIBUCION | ENEL DISTRIBUCION PERU | TRANSFORMADOR 2D | NARANJAL | NJ TR1 60/10 | NJ TR1 60/10 | Activo | user_sgi_trnsf_edeln | 2016-12-14
6404 | DISTRIBUCION | EDELNOR | TRANSFORMADOR 2D | NARANJAL | NJ TR2 60/10 | NJ TR2 60/10 | Baja | user_sgi_trnsf_edeln | 2016-12-14 | user_sgi_trnsf_edeln | 2016-12-14
9092 | DISTRIBUCION | ENEL DISTRIBUCION PERU | TRANSFORMADOR 2D | NARANJAL | NJ TR2 60/10 | NJ TR2 60/10 | Activo | user_sgi_trnsf_edeln | 2016-12-14
6259 | DISTRIBUCION | EDELNOR | TRANSFORMADOR 2D | NARANJAL | NJ TR3 60/10 | NJ TR3 60/10 | Baja | user_sgi_trnsf_edeln | 2016-12-14 | user_sgi_trnsf_edeln | 2016-12-14
3048 | DISTRIBUCION | ENEL DISTRIBUCION PERU | TRANSFORMADOR 2D | NARANJAL | NJ TR3 60/10 | NJ TR3 60/10 | Activo | user_sgi_trnsf_edeln | 2016-12-14
-1 | _NO DEFINIDO | ( SINAC) NO DEFINIDO | (NO DEFINIDO) | (NO-DEF) | _NO DEFINIDO | _NODEF | Activo | epalpan
257 | _NO DEFINIDO | ( SINAC) NO DEFINIDO | (NO DEFINIDO) | (NO-DEF) | NO USAR | _UNDEF | Anulado | epalpan
11307 | DISTRIBUCION | ELECTRO NORTE | TRANSFORMADOR 2D | OLMOS | NO USAR | NO USAR | Activo | pchang | 2005-07-14
359 | TRANSMISION | RED DE ENERGIA DEL PERU | ( TODOS ) | CHIMBOTE 1 | NO USAR | CENTRAL ? | Activo | epalpan
382 | TRANSMISION | RED DE ENERGIA DEL PERU | ACOPLAMIENTO | GUADALUPE | NO USAR | ACOP ? | Activo | jsalgado | 2015-08-06
1270 | TRANSMISION | COES | ( TODOS ) | SIST.INTERCONECTADO | no usar, debe ser LT-2025 |  | Activo | epalpan
1250 | TRANSMISION | COES | ( TODOS ) | SIST.INTERCONECTADO | no usar, debe ser LT-2025 |  | Activo | epalpan
1271 | TRANSMISION | COES | ( TODOS ) | SIST.INTERCONECTADO | no usar, debe ser LT-2026 |  | Activo | epalpan
3592 | USUARIO LIBRE | NYRSTAR | CLIENTE | SAN MATEO - EDS | NYRSTAR | NYRSTAR-1 | Activo | demanda_sgi_create | 2014-02-04
13874 | USUARIO LIBRE | NYRSTAR | CLIENTE | SAN MATEO - EAN | NYRSTAR-SAN MATEO | NYRS | Activo | eegusquiza | 2013-10-25
6628 | DISTRIBUCION | EDELNOR | TRANSFORMADOR 3D | HUARANGAL | NZ TR1 60/10kV | NZ TR1 60/10kV | Baja | user_sgi_trnsf_edeln | 2016-12-14 | user_sgi_trnsf_edeln | 2016-12-14
15779 | DISTRIBUCION | ENEL DISTRIBUCION PERU | TRANSFORMADOR 3D | HUARANGAL | NZ TR1 60/10kV | NZ TR1 60/10kV | Activo | user_sgi_trnsf_edeln | 2016-12-14
1827 | DISTRIBUCION | LUZ DEL SUR | SUBESTACION | ÑAÑA | ÑAÑA | SSEE | Activo | jsalgado | 2015-01-11
6276 | DISTRIBUCION | EDELNOR | TRANSFORMADOR 3D | OQUENDO | O TR2 60/20/10 | O TR2 60/20/10 | Baja | user_sgi_trnsf_edeln | 2016-12-14 | user_sgi_trnsf_edeln | 2016-12-14
3326 | DISTRIBUCION | ENEL DISTRIBUCION PERU | TRANSFORMADOR 3D | OQUENDO | O TR2 60/20/10 | O TR2 60/20/10 | Activo | user_sgi_trnsf_edeln | 2016-12-14
6389 | DISTRIBUCION | EDELNOR | TRANSFORMADOR 2D | OQUENDO | O TR1 60/20/10 | O TR1 60/20/10 | Baja | user_sgi_trnsf_edeln | 2016-12-14 | user_sgi_trnsf_edeln | 2016-12-14
9078 | DISTRIBUCION | ENEL DISTRIBUCION PERU | TRANSFORMADOR 2D | OQUENDO | O TR1 60/20/10 | O TR1 60/20/10 | Activo | user_sgi_trnsf_edeln | 2016-12-14
5596 | GENERACION | EMPRESA DE GENERACIÓN ELÉCTRICA CHEVES S.A. | TRANSFORMADOR 2D | SAN JUAN | OCROYOC. | TR 50/11 | Baja | user_sgi_trnsf_chev | 2016-09-01 | user_sgi_trnsf_chev | 2016-09-01
6107 | GENERACION | STATKRAFT | TRANSFORMADOR 2D | SAN JUAN | OCROYOC. | TR 50/11 | Activo | user_sgi_trnsf_chev | 2016-09-01
5397 | GENERACION | STATKRAFT | TRANSFORMADOR 2D | SAN JUAN | OCROYOC. | TR 50/11 | Baja | user_sgi_trnsf_stat | 2016-08-24 | user_sgi_trnsf_stat | 2016-08-24
4179 | GENERACION | SN POWER | TRANSFORMADOR 2D | SAN JUAN | OCROYOC. | TR 50/11 | Baja | user_sgi_9 | 2014-10-14
13657 | GENERACION | TERMOCHILCA | GENERADOR TERMOELÉCTRICO | SANTO DOMINGO DE LOS OLLEROS | OLLEROS TG1 | TG1 | Activo | jolortegui | 2016-02-19
12018 | USUARIO LIBRE | OLVICSA | CLIENTE | SANTA ROSA | OLVICSA | Cliente | Baja | eegusquiza | 2012-06-14
12096 | USUARIO LIBRE | OPP FILM | CLIENTE | LURÍN | OPP FILM | OPPFILM-1 | Activo | demanda_sgi_upd | 2014-02-04
6496 | DISTRIBUCION | EDELNOR | BARRA | OQUENDO | OQUENDO II_60kV | OQUENDO II_60kV | Baja | user_sgi_trnsf_edeln | 2016-12-14 | user_sgi_trnsf_edeln | 2016-12-14
12790 | DISTRIBUCION | ENEL DISTRIBUCION PERU | BARRA | OQUENDO | OQUENDO II_60kV | OQUENDO II_60kV | Activo | user_sgi_trnsf_edeln | 2016-12-14
6290 | DISTRIBUCION | EDELNOR | BARRA | OQUENDO | OQUENDO I_60kV | OQUENDO I_60kV | Baja | user_sgi_trnsf_edeln | 2016-12-14 | user_sgi_trnsf_edeln | 2016-12-14
5129 | DISTRIBUCION | ENEL DISTRIBUCION PERU | BARRA | OQUENDO | OQUENDO I_60kV | OQUENDO I_60kV | Activo | user_sgi_trnsf_edeln | 2016-12-14
11897 | GENERACION | SDF ENERGIA | GENERADOR TERMOELÉCTRICO | OQUENDO | OQUENDO_TG1 | TG1 | Activo | pchang | 2009-01-15
6296 | DISTRIBUCION | EDELNOR | BARRA | OQUENDO | OQUEN10 | OQUEN10 | Baja | user_sgi_trnsf_edeln | 2016-12-14 | user_sgi_trnsf_edeln | 2016-12-14
5150 | DISTRIBUCION | ENEL DISTRIBUCION PERU | BARRA | OQUENDO | OQUEN10 | OQUEN10 | Activo | user_sgi_trnsf_edeln | 2016-12-14
5462 | GENERACION | EMPRESA DE GENERACIÓN ELÉCTRICA CHEVES S.A. | GENERADOR HIDROELÉCTRICO | OROYA | OROY1 | G1 | Baja | user_sgi_trnsf_chev | 2016-09-01 | user_sgi_trnsf_chev | 2016-09-01
43 | GENERACION | STATKRAFT | GENERADOR HIDROELÉCTRICO | OROYA | OROY1 | G1 | Activo | user_sgi_trnsf_chev | 2016-09-01
5083 | GENERACION | STATKRAFT | GENERADOR HIDROELÉCTRICO | OROYA | OROY1 | G1 | Baja | user_sgi_trnsf_stat | 2016-08-24 | user_sgi_trnsf_stat | 2016-08-24
4004 | GENERACION | SN POWER | GENERADOR HIDROELÉCTRICO | OROYA | OROY1 | G1 | Baja | user_sgi_9 | 2014-10-14
5463 | GENERACION | EMPRESA DE GENERACIÓN ELÉCTRICA CHEVES S.A. | GENERADOR HIDROELÉCTRICO | OROYA | OROY2 | G2 | Baja | user_sgi_trnsf_chev | 2016-09-01 | user_sgi_trnsf_chev | 2016-09-01
5084 | GENERACION | STATKRAFT | GENERADOR HIDROELÉCTRICO | OROYA | OROY2 | G2 | Baja | user_sgi_trnsf_stat | 2016-08-24 | user_sgi_trnsf_stat | 2016-08-24
44 | GENERACION | STATKRAFT | GENERADOR HIDROELÉCTRICO | OROYA | OROY2 | G2 | Activo | user_sgi_trnsf_chev | 2016-09-01
4005 | GENERACION | SN POWER | GENERADOR HIDROELÉCTRICO | OROYA | OROY2 | G2 | Baja | user_sgi_9 | 2014-10-14
5464 | GENERACION | EMPRESA DE GENERACIÓN ELÉCTRICA CHEVES S.A. | GENERADOR HIDROELÉCTRICO | OROYA | OROY3 | G3 | Baja | user_sgi_trnsf_chev | 2016-09-01 | user_sgi_trnsf_chev | 2016-09-01
45 | GENERACION | STATKRAFT | GENERADOR HIDROELÉCTRICO | OROYA | OROY3 | G3 | Activo | user_sgi_trnsf_chev | 2016-09-01
5085 | GENERACION | STATKRAFT | GENERADOR HIDROELÉCTRICO | OROYA | OROY3 | G3 | Baja | user_sgi_trnsf_stat | 2016-08-24 | user_sgi_trnsf_stat | 2016-08-24
4006 | GENERACION | SN POWER | GENERADOR HIDROELÉCTRICO | OROYA | OROY3 | G3 | Baja | user_sgi_9 | 2014-10-14
6488 | DISTRIBUCION | ELECTRO SUR ESTE | TRANSFORMADOR 2D | OROPESA | OR-TR-301 | OR-TR-301 | Activo | eegusquiza | 2014-08-13
11776 | USUARIO LIBRE | OWENS-ILLINOIS PERÚ S.A. | CLIENTE | SAN JUAN | OWENS ILLINOIS PERU S.A. (PRADERA) | Cliente | Activo | avera | 2008-04-23
16949 | USUARIO LIBRE | EMPRESA ADMINISTRADORA CERRO S.A.C. | CLIENTE | PLANTA OXIDOS I | OXIDOS_PASCO_PLATAOXIDOS | OXIDOSCERRO | Activo |  | 2017-01-19
9437 | GENERACION | EGESUR | INTERRUPTOR | ARICOTA 1 | O-1 | INT-O_1 | Activo | pchang | 2002-08-05
9449 | GENERACION | EGESUR | INTERRUPTOR | CALANA | O-10 | INT-O_10 | Activo | pchang | 2002-08-05
1797 | GENERACION | EGESUR | INTERRUPTOR | ARICOTA 2 | O-1053 | INT-O_1053 | Activo | jflores | 2002-02-28
9439 | GENERACION | EGESUR | INTERRUPTOR | ARICOTA 1 | O-11 | INT-O_11 | Activo | pchang | 2002-08-05
1929 | GENERACION | EGESUR | INTERRUPTOR | ARICOTA 1 | O-12 | INT-O_12 | Activo | vsanchez | 2002-05-24
9438 | GENERACION | EGESUR | INTERRUPTOR | ARICOTA 1 | O-2 | INT-O_2 | Activo | pchang | 2002-08-05
9441 | GENERACION | EGESUR | INTERRUPTOR | ARICOTA 2 | O-21 | INT-O_21 | Activo | pchang | 2002-08-05
9442 | GENERACION | EGESUR | INTERRUPTOR | ARICOTA 2 | O-22 | INT-O_22 | Activo | pchang | 2002-08-05
11873 | DISTRIBUCION | ELECTRO SUR | INTERRUPTOR | SOCABAYA | O-27 | O-27 | Activo | pchang | 2008-12-10
9440 | GENERACION | EGESUR | INTERRUPTOR | ARICOTA 2 | O-3 | INT-O_3 | Activo | pchang | 2002-08-05
11816 | DISTRIBUCION | ELECTRO SUR | INTERRUPTOR | TACNA | O-41 | O-41 | Activo | pchang | 2008-07-09
11817 | DISTRIBUCION | ELECTRO SUR | INTERRUPTOR | TACNA | O-42 | O-42 | Activo | pchang | 2008-07-09
11818 | DISTRIBUCION | ELECTRO SUR | INTERRUPTOR | TACNA | O-43 | O-43 | Activo | pchang | 2008-07-09
9443 | GENERACION | EGESUR | INTERRUPTOR | CALANA | O-5 | INT-O_5 | Activo | pchang | 2002-08-05
9454 | GENERACION | EGESUR | INTERRUPTOR | SARITA | O-511 | INT-O_511 | Activo | pchang | 2002-08-05
9444 | GENERACION | EGESUR | INTERRUPTOR | CALANA | O-6 | INT-O_6 | Activo | pchang | 2002-08-05
9445 | GENERACION | EGESUR | INTERRUPTOR | CALANA | O-7 | INT-O_7 | Activo | pchang | 2002-08-05
9452 | GENERACION | EGESUR | INTERRUPTOR | LOS HÉROES | O-71 | INT-O_71 | Activo | pchang | 2002-08-05
9453 | GENERACION | EGESUR | INTERRUPTOR | LOS HÉROES | O-72 | INT-O_72 | Activo | pchang | 2002-08-05
9447 | GENERACION | EGESUR | INTERRUPTOR | CALANA | O-8 | INT-O_8 | Activo | pchang | 2002-08-05
9450 | GENERACION | EGESUR | INTERRUPTOR | CALANA | O-83 | INT-O_83 | Activo | pchang | 2002-08-05
9451 | GENERACION | EGESUR | INTERRUPTOR | CALANA | O-84 | INT-O_84 | Activo | pchang | 2002-08-05
9448 | GENERACION | EGESUR | INTERRUPTOR | CALANA | O-9 | INT-O_9 | Activo | pchang | 2002-08-05
10707 | DISTRIBUCION | ELECTRO SUR | INTERRUPTOR | ILO-ELECTROSUR | O-951 | O-951 | Activo | pchang | 2008-07-09
6231 | DISTRIBUCION | EDELNOR | TRANSFORMADOR 2D | SANTA ROSA A. | P TR1 60/10 | P TR1 60/10 | Baja | user_sgi_trnsf_edeln | 2016-12-14 | user_sgi_trnsf_edeln | 2016-12-14
1505 | DISTRIBUCION | ENEL DISTRIBUCION PERU | TRANSFORMADOR 2D | SANTA ROSA A. | P TR1 60/10 | P TR1 60/10 | Activo | user_sgi_trnsf_edeln | 2016-12-14
6233 | DISTRIBUCION | EDELNOR | TRANSFORMADOR 2D | SANTA ROSA A. | P TR2 60/10 | P TR2 60/10 | Baja | user_sgi_trnsf_edeln | 2016-12-14 | user_sgi_trnsf_edeln | 2016-12-14
1506 | DISTRIBUCION | ENEL DISTRIBUCION PERU | TRANSFORMADOR 2D | SANTA ROSA A. | P TR2 60/10 | P TR2 60/10 | Activo | user_sgi_trnsf_edeln | 2016-12-14
6234 | DISTRIBUCION | EDELNOR | TRANSFORMADOR 2D | SANTA ROSA A. | P TR3 60/10 | P TR3 60/10 | Baja | user_sgi_trnsf_edeln | 2016-12-14 | user_sgi_trnsf_edeln | 2016-12-14
1507 | DISTRIBUCION | ENEL DISTRIBUCION PERU | TRANSFORMADOR 2D | SANTA ROSA A. | P TR3 60/10 | P TR3 60/10 | Activo | user_sgi_trnsf_edeln | 2016-12-14
6219 | DISTRIBUCION | EDELNOR | TRANSFORMADOR 2D | SANTA ROSA A. | P TR4 60/10 | P TR4 60/10 | Baja | user_sgi_trnsf_edeln | 2016-12-14 | user_sgi_trnsf_edeln | 2016-12-14
1082 | DISTRIBUCION | ENEL DISTRIBUCION PERU | TRANSFORMADOR 2D | SANTA ROSA A. | P TR4 60/10 | P TR4 60/10 | Activo | user_sgi_trnsf_edeln | 2016-12-14
6382 | DISTRIBUCION | EDELNOR | TRANSFORMADOR 2D | PANDO | PA TR2 60/10 | PA TR2 60/10 | Baja | user_sgi_trnsf_edeln | 2016-12-14 | user_sgi_trnsf_edeln | 2016-12-14
9070 | DISTRIBUCION | ENEL DISTRIBUCION PERU | TRANSFORMADOR 2D | PANDO | PA TR2 60/10 | PA TR2 60/10 | Activo | user_sgi_trnsf_edeln | 2016-12-14
6258 | DISTRIBUCION | EDELNOR | TRANSFORMADOR 2D | PANDO | PA TR3 60/10 | PA TR3 60/10 | Baja | user_sgi_trnsf_edeln | 2016-12-14 | user_sgi_trnsf_edeln | 2016-12-14
3042 | DISTRIBUCION | ENEL DISTRIBUCION PERU | TRANSFORMADOR 2D | PANDO | PA TR3 60/10 | PA TR3 60/10 | Activo | user_sgi_trnsf_edeln | 2016-12-14
6381 | DISTRIBUCION | EDELNOR | TRANSFORMADOR 2D | PANDO | PA TR1 60/10 | PA TR1 60/10 | Baja | user_sgi_trnsf_edeln | 2016-12-14 | user_sgi_trnsf_edeln | 2016-12-14
9069 | DISTRIBUCION | ENEL DISTRIBUCION PERU | TRANSFORMADOR 2D | PANDO | PA TR1 60/10 | PA TR1 60/10 | Activo | user_sgi_trnsf_edeln | 2016-12-14
4152 | GENERACION | SN POWER | BARRA | PACASMAYO | PACA_6 | PACA_6 | Baja | user_sgi_9 | 2014-10-14
5217 | GENERACION | STATKRAFT | BARRA | PACASMAYO | PACA_6 | PACA_6 | Activo | epalpan
4151 | GENERACION | SN POWER | BARRA | PACASMAYO | PACA_60 | PACA_60 | Baja | user_sgi_9 | 2014-10-14
5216 | GENERACION | STATKRAFT | BARRA | PACASMAYO | PACA_60 | PACA_60 | Activo | epalpan
4999 | GENERACION | ENERSUR | ESTACIÓN HIDROLÓGICA | (TODOS) | PACCHAPATA | PACCHAPATA | Baja | user_sgi_trnsf_ens | 2016-04-05 | user_sgi_trnsf_ens | 2016-03-28
15475 | GENERACION | ENGIE | ESTACIÓN HIDROLÓGICA | (TODOS) | PACCHAPATA | PACCHAPATA | Activo | user_sgi_trnsf_ens | 2016-04-05
5465 | GENERACION | EMPRESA DE GENERACIÓN ELÉCTRICA CHEVES S.A. | GENERADOR HIDROELÉCTRICO | PACHACHACA | PACH1 | G1 | Baja | user_sgi_trnsf_chev | 2016-09-01 | user_sgi_trnsf_chev | 2016-09-01
46 | GENERACION | STATKRAFT | GENERADOR HIDROELÉCTRICO | PACHACHACA | PACH1 | G1 | Activo | user_sgi_trnsf_chev | 2016-09-01
5086 | GENERACION | STATKRAFT | GENERADOR HIDROELÉCTRICO | PACHACHACA | PACH1 | G1 | Baja | user_sgi_trnsf_stat | 2016-08-24 | user_sgi_trnsf_stat | 2016-08-24
4007 | GENERACION | SN POWER | GENERADOR HIDROELÉCTRICO | PACHACHACA | PACH1 | G1 | Baja | user_sgi_9 | 2014-10-14
5466 | GENERACION | EMPRESA DE GENERACIÓN ELÉCTRICA CHEVES S.A. | GENERADOR HIDROELÉCTRICO | PACHACHACA | PACH2 | G2 | Baja | user_sgi_trnsf_chev | 2016-09-01 | user_sgi_trnsf_chev | 2016-09-01
47 | GENERACION | STATKRAFT | GENERADOR HIDROELÉCTRICO | PACHACHACA | PACH2 | G2 | Activo | user_sgi_trnsf_chev | 2016-09-01
5087 | GENERACION | STATKRAFT | GENERADOR HIDROELÉCTRICO | PACHACHACA | PACH2 | G2 | Baja | user_sgi_trnsf_stat | 2016-08-24 | user_sgi_trnsf_stat | 2016-08-24
4008 | GENERACION | SN POWER | GENERADOR HIDROELÉCTRICO | PACHACHACA | PACH2 | G2 | Baja | user_sgi_9 | 2014-10-14
5467 | GENERACION | EMPRESA DE GENERACIÓN ELÉCTRICA CHEVES S.A. | GENERADOR HIDROELÉCTRICO | PACHACHACA | PACH3 | G3 | Baja | user_sgi_trnsf_chev | 2016-09-01 | user_sgi_trnsf_chev | 2016-09-01
48 | GENERACION | STATKRAFT | GENERADOR HIDROELÉCTRICO | PACHACHACA | PACH3 | G3 | Activo | user_sgi_trnsf_chev | 2016-09-01
5088 | GENERACION | STATKRAFT | GENERADOR HIDROELÉCTRICO | PACHACHACA | PACH3 | G3 | Baja | user_sgi_trnsf_stat | 2016-08-24 | user_sgi_trnsf_stat | 2016-08-24
4009 | GENERACION | SN POWER | GENERADOR HIDROELÉCTRICO | PACHACHACA | PACH3 | G3 | Baja | user_sgi_9 | 2014-10-14
49 | GENERACION | SN POWER | GENERADOR HIDROELÉCTRICO | PACHACHACA | PACH4 (ahora->OROY3) | *G4(BAJA) | Baja | epalpan
79 | GENERACION | EGENOR | GENERADOR TERMOELÉCTRICO | PAITA 1 | PAITEMD1 | EMD1 | Baja | lvasquez | 2012-07-02
80 | GENERACION | EGENOR | GENERADOR TERMOELÉCTRICO | PAITA 1 | PAITEMD2 | EMD2(BAJA) | Baja | epalpan
81 | GENERACION | EGENOR | GENERADOR TERMOELÉCTRICO | PAITA 1 | PAITEMD3 | EMD3 | Baja | epalpan
82 | GENERACION | EGENOR | GENERADOR TERMOELÉCTRICO | PAITA 2 | PAITSKD1 | SKD1(BAJA) | Baja | epalpan
83 | GENERACION | EGENOR | GENERADOR TERMOELÉCTRICO | PAITA 2 | PAITSKD2 | SKD2 | Baja | lvasquez | 2012-07-02
84 | GENERACION | EGENOR | GENERADOR TERMOELÉCTRICO | PAITA 2 | PAITSKD3 | SKD3 | Baja | lvasquez | 2012-07-02
15349 | GENERACION | EMPRESA DE GENERACION HUANZA | ESTACIÓN HIDROLÓGICA | (TODOS) | PALLCA | PALLCA | Activo | appHidrologia | 2016-01-06
6313 | DISTRIBUCION | EDELNOR | BARRA | PAMPILLA | PAMPI10 | PAMPI10 | Baja | user_sgi_trnsf_edeln | 2016-12-14 | user_sgi_trnsf_edeln | 2016-12-14
8040 | DISTRIBUCION | ENEL DISTRIBUCION PERU | BARRA | PAMPILLA | PAMPI10 | PAMPI10 | Activo | user_sgi_trnsf_edeln | 2016-12-14
6312 | DISTRIBUCION | EDELNOR | BARRA | PAMPILLA | PAMPI60 | PAMPI60 | Baja | user_sgi_trnsf_edeln | 2016-12-14 | user_sgi_trnsf_edeln | 2016-12-14
8039 | DISTRIBUCION | ENEL DISTRIBUCION PERU | BARRA | PAMPILLA | PAMPI60 | PAMPI60 | Activo | user_sgi_trnsf_edeln | 2016-12-14
12334 | USUARIO LIBRE | MINERA QUIRUVILCA | CLIENTE | CENTRO | PAN AMERICAN SILVER - MINA QUIRUVILCA | Cliente | Activo | eegusquiza | 2012-06-18
3259 | USUARIO LIBRE | PAN AMERICAN SILVER | CLIENTE | CARHUAMAYO | PAN AMERICAN SILVER-HUARON | PANAMERICAN-1 | Activo | demanda_sgi_create | 2014-02-04
10482 | DISTRIBUCION | HIDRANDINA | SUBESTACION | CHILETE | PANAMERICAN SILVER | SS.EE. | Activo | analistaems | 2011-01-14
12878 | USUARIO LIBRE | PAN AMERICAN SILVER | CLIENTE | TRUJILLO NORTE 220 | PANAMERICAN SILVER | Cliente | Activo | avera | 2011-01-21
11949 | USUARIO LIBRE | PAPELERA NACIONAL S.A. | CLIENTE | PARAMONGA EXISTENTE | PANASA | PANASA-1 | Activo | demanda_sgi_upd | 2014-02-04
6299 | DISTRIBUCION | EDELNOR | BARRA | PANDO | PANDO10 | PANDO10 | Baja | user_sgi_trnsf_edeln | 2016-12-14 | user_sgi_trnsf_edeln | 2016-12-14
5155 | DISTRIBUCION | ENEL DISTRIBUCION PERU | BARRA | PANDO | PANDO10 | PANDO10 | Activo | user_sgi_trnsf_edeln | 2016-12-14
6288 | DISTRIBUCION | EDELNOR | BARRA | PANDO | PANDO60 | PANDO60 | Baja | user_sgi_trnsf_edeln | 2016-12-14 | user_sgi_trnsf_edeln | 2016-12-14
5127 | DISTRIBUCION | ENEL DISTRIBUCION PERU | BARRA | PANDO | PANDO60 | PANDO60 | Activo | user_sgi_trnsf_edeln | 2016-12-14
4204 | GENERACION | SN POWER | BARRA | PARAMONGA NUEVA | PANU138 | PANU138 | Baja | user_sgi_9 | 2014-10-14
8267 | GENERACION | STATKRAFT | BARRA | PARAMONGA NUEVA | PANU138 | PANU138 | Activo | dgutierrez | 2002-01-07
11957 | USUARIO LIBRE | PAPELERA DEL SUR | CLIENTE | CLINDEPENDENCIA | PAPELERA DEL SUR | Cliente | Activo | CARGAINICIAL | 2009-05-19
4193 | GENERACION | SN POWER | BARRA | PARAGSHA 1 | PARAG12 | PARAG12 | Baja | user_sgi_9 | 2014-10-14
8020 | GENERACION | STATKRAFT | BARRA | PARAGSHA 1 | PARAG12 | PARAG12 | Activo | dgutierrez | 2001-11-29
4194 | GENERACION | SN POWER | BARRA | PARAGSHA 1 | PARAG138 | PARAG138 | Baja | user_sgi_9 | 2014-10-14
8021 | GENERACION | STATKRAFT | BARRA | PARAGSHA 1 | PARAG138 | PARAG138 | Activo | dgutierrez | 2001-11-29
4195 | GENERACION | SN POWER | BARRA | PARAGSHA 1 | PARAG50 | PARAG50 | Baja | user_sgi_9 | 2014-10-14
8022 | GENERACION | STATKRAFT | BARRA | PARAGSHA 1 | PARAG50 | PARAG50 | Activo | dgutierrez | 2001-11-29
12815 | GENERACION | AGRO INDUSTRIAL PARAMONGA | CENTRAL TERMOELÉCTRICA | PARAMONGA | PARAMONGA | CENTRAL | Activo | jolortegui | 2013-05-15
15531 | GENERACION | AGUAS Y ENERGIA PERU | ESTACIÓN HIDROLÓGICA | (TODOS) | PARCOY | PARCOY | Activo | appHidrologia | 2016-01-06
5741 | GENERACION | EMPRESA DE GENERACIÓN ELÉCTRICA CHEVES S.A. | LINEA DE TRANSMISION | PARIAC | PARIAC - CH2 | PARIAC - CH2 | Baja | user_sgi_trnsf_chev | 2016-09-01 | user_sgi_trnsf_chev | 2016-09-01
10629 | GENERACION | STATKRAFT | LINEA DE TRANSMISION | PARIAC | PARIAC - CH2 | PARIAC - CH2 | Activo | user_sgi_trnsf_chev | 2016-09-01
5234 | GENERACION | STATKRAFT | LINEA DE TRANSMISION | PARIAC | PARIAC - CH2 | PARIAC - CH2 | Baja | user_sgi_trnsf_stat | 2016-08-24 | user_sgi_trnsf_stat | 2016-08-24
4342 | GENERACION | SN POWER | LINEA DE TRANSMISION | PARIAC | PARIAC - CH2 | PARIAC - CH2 | Baja | user_sgi_9 | 2014-10-14
4150 | GENERACION | SN POWER | BARRA | PARIAC | PARIA_13 | PARIA_13 | Baja | user_sgi_9 | 2014-10-14
5194 | GENERACION | STATKRAFT | BARRA | PARIAC | PARIA_13 | PARIA_13 | Activo | root
4149 | GENERACION | SN POWER | BARRA | PARIAC | PARIA_66 | PARIA_66 | Baja | user_sgi_9 | 2014-10-14
5193 | GENERACION | STATKRAFT | BARRA | PARIAC | PARIA_66 | PARIA_66 | Activo | root
5896 | GENERACION | EMPRESA DE GENERACIÓN ELÉCTRICA CHEVES S.A. | ESTACIÓN HIDROLÓGICA | (TODOS) | PARIGUANA | PARIGUANA | Baja | user_sgi_trnsf_chev | 2016-09-01 | user_sgi_trnsf_chev | 2016-09-01
15519 | GENERACION | STATKRAFT | ESTACIÓN HIDROLÓGICA | (TODOS) | PARIGUANA | PARIGUANA | Activo | user_sgi_trnsf_chev | 2016-09-01
15523 | GENERACION | EGENOR | ESTACIÓN HIDROLÓGICA | (TODOS) | PARON | PARON | Activo | appHidrologia | 2016-01-06
7086 | GENERACION | EGENOR | ESTACIÓN HIDROLÓGICA | (TODOS) | PARON | PARON | Baja | user_sgi_trnsf_egen | 2017-03-01 | user_sgi_trnsf_egen | 2017-03-01
4564 | GENERACION | ENERSUR | SUBESTACION | BOTIFLACA (CUAJONE) | PATIO DE 138 KV | PATIO | Baja | user_sgi_trnsf_ens | 2016-04-05 | user_sgi_trnsf_ens | 2016-03-28
1394 | GENERACION | ENGIE | SUBESTACION | ILO 1 | PATIO DE 138 KV | PATIO | Activo | user_sgi_trnsf_ens | 2016-04-05
1395 | GENERACION | ENGIE | SUBESTACION | MILL SITE (TOQUEPALA) | PATIO DE 138 KV | PATIO | Activo | user_sgi_trnsf_ens | 2016-04-05
1396 | GENERACION | ENGIE | SUBESTACION | BOTIFLACA (CUAJONE) | PATIO DE 138 KV | PATIO | Activo | user_sgi_trnsf_ens | 2016-04-05
4562 | GENERACION | ENERSUR | SUBESTACION | ILO 1 | PATIO DE 138 KV | PATIO | Baja | user_sgi_trnsf_ens | 2016-04-05 | user_sgi_trnsf_ens | 2016-03-28
4563 | GENERACION | ENERSUR | SUBESTACION | MILL SITE (TOQUEPALA) | PATIO DE 138 KV | PATIO | Baja | user_sgi_trnsf_ens | 2016-04-05 | user_sgi_trnsf_ens | 2016-03-28
4569 | GENERACION | ENERSUR | SUBESTACION | ILO 2 | PATIO DE 220 KV | PATIO | Baja | user_sgi_trnsf_ens | 2016-04-05 | user_sgi_trnsf_ens | 2016-03-28
1480 | GENERACION | ENGIE | SUBESTACION | ILO 2 | PATIO DE 220 KV | PATIO | Activo | user_sgi_trnsf_ens | 2016-04-05
1180 | TRANSMISION | RED DE ENERGIA DEL PERU | SUBESTACION | TRUJILLO NORTE | PATIO DE 220/138 KV | PATIO | Activo | jsalgado | 2015-01-11
4574 | GENERACION | ENERSUR | SUBESTACION | MOQUEGUA | PATIO 138kV | PATIO138 | Baja | user_sgi_trnsf_ens | 2016-04-05 | user_sgi_trnsf_ens | 2016-03-28
1653 | GENERACION | ENGIE | SUBESTACION | MOQUEGUA | PATIO 138kV | PATIO138 | Activo | user_sgi_trnsf_ens | 2016-04-05
6000 | GENERACION | EDEGEL | SUBESTACION | MATUCANA | PATIO 220 KV | PATIO | Baja | user_sgi_trnsf_edeg | 2016-12-13 | user_sgi_trnsf_edeg | 2016-12-13
6726 | GENERACION | ENEL GENERACION PERU S.A.A. | SUBESTACION | MATUCANA | PATIO 220 KV | PATIO | Baja | user_sgi_trnsf_enelg | 2016-12-20 | user_sgi_trnsf_enelg | 2016-12-20
1363 | TRANSMISION | CONELSUR LT SAC | SUBESTACION | MATUCANA | PATIO 220 KV | PATIO | Activo | user_sgi_trnsf_enegp | 2016-12-20
4575 | GENERACION | ENERSUR | SUBESTACION | MOQUEGUA | PATIO 220kV | PATIO220 | Baja | user_sgi_trnsf_ens | 2016-04-05 | user_sgi_trnsf_ens | 2016-03-28
1655 | GENERACION | ENGIE | SUBESTACION | MOQUEGUA | PATIO 220kV | PATIO220 | Activo | user_sgi_trnsf_ens | 2016-04-05
1182 | TRANSMISION | RED DE ENERGIA DEL PERU | SUBESTACION | PARAMONGA NUEVA | PATIO 220/138/13.8 KV | PATIO | Activo | jsalgado | 2015-01-11
1181 | TRANSMISION | RED DE ENERGIA DEL PERU | SUBESTACION | CHIMBOTE 1 | PATIO 220/138/13.8 KV | PATIO | Activo | jsalgado | 2015-01-11
1185 | TRANSMISION | RED DE ENERGIA DEL PERU | SUBESTACION | GUADALUPE | PATIO 220/60 KV | PATIO | Activo | jsalgado | 2015-01-11
1183 | TRANSMISION | RED DE ENERGIA DEL PERU | SUBESTACION | PIURA OESTE | PATIO 220/60 KV | PATIO | Activo | jsalgado | 2015-01-11
1184 | TRANSMISION | RED DE ENERGIA DEL PERU | SUBESTACION | CHICLAYO OESTE | PATIO 220/60 KV | PATIO | Activo | jsalgado | 2015-01-11
6034 | GENERACION | EDEGEL | SUBESTACION | CAJAMARQUILLA | PATIO_SECAJAMARQUILLA | PATIO | Baja | user_sgi_trnsf_edeg | 2016-12-13 | user_sgi_trnsf_edeg | 2016-12-13
6727 | GENERACION | ENEL GENERACION PERU S.A.A. | SUBESTACION | CAJAMARQUILLA | PATIO_SECAJAMARQUILLA | PATIO | Baja | user_sgi_trnsf_enelg | 2016-12-20 | user_sgi_trnsf_enelg | 2016-12-20
1656 | TRANSMISION | CONELSUR LT SAC | SUBESTACION | CAJAMARQUILLA | PATIO_SECAJAMARQUILLA | PATIO | Activo | user_sgi_trnsf_enegp | 2016-12-20
14725 | GENERACION | EDEGEL | SUBESTACION | CHIMAY | PATIO_SECHIMAY | PATIO | Baja | update_sgi8 | 2014-06-18
1651 | TRANSMISION | CONELSUR LT SAC | SUBESTACION | CHIMAY | PATIO_SECHIMAY | PATIO | Activo | user_sgi_trnsf_china | 2016-12-19
6664 | GENERACION | CHINANGO S.A.C. | SUBESTACION | CHIMAY | PATIO_SECHIMAY | PATIO | Baja | user_sgi_trnsf_china | 2016-12-19 | user_sgi_trnsf_china | 2016-12-19
6030 | GENERACION | EDEGEL | SUBESTACION | HUINCO | PATIO_SEHUINCO | PATIO | Baja | user_sgi_trnsf_edeg | 2016-12-13 | user_sgi_trnsf_edeg | 2016-12-13
6728 | GENERACION | ENEL GENERACION PERU S.A.A. | SUBESTACION | HUINCO | PATIO_SEHUINCO | PATIO | Baja | user_sgi_trnsf_enelg | 2016-12-20 | user_sgi_trnsf_enelg | 2016-12-20
1652 | TRANSMISION | CONELSUR LT SAC | SUBESTACION | HUINCO | PATIO_SEHUINCO | PATIO | Activo | user_sgi_trnsf_enegp | 2016-12-20
14724 | GENERACION | EDEGEL | SUBESTACION | YANANGO | PATIO_SEYANANGO | PATIO | Baja | update_sgi8 | 2014-06-18
1649 | TRANSMISION | CONELSUR LT SAC | SUBESTACION | YANANGO | PATIO_SEYANANGO | PATIO | Activo | user_sgi_trnsf_china | 2016-12-19
6665 | GENERACION | CHINANGO S.A.C. | SUBESTACION | YANANGO | PATIO_SEYANANGO | PATIO | Baja | user_sgi_trnsf_china | 2016-12-19 | user_sgi_trnsf_china | 2016-12-19
6035 | GENERACION | EDEGEL | SUBESTACION | SANTA ROSA N. | PATIO_UTI_STAROSANVA | PATIO_UTI | Baja | user_sgi_trnsf_edeg | 2016-12-13 | user_sgi_trnsf_edeg | 2016-12-13
1661 | GENERACION | ENEL GENERACION PERU S.A.A. | SUBESTACION | SANTA ROSA N. | PATIO_UTI_STAROSANVA | PATIO_UTI | Activo | user_sgi_trnsf_edeg | 2016-12-13
6036 | GENERACION | EDEGEL | SUBESTACION | SANTA ROSA N. | PATIO_WESTINGHOUSE_STAROSANAVA | PATIO_WEST | Baja | user_sgi_trnsf_edeg | 2016-12-13 | user_sgi_trnsf_edeg | 2016-12-13
6729 | GENERACION | ENEL GENERACION PERU S.A.A. | SUBESTACION | SANTA ROSA N. | PATIO_WESTINGHOUSE_STAROSANAVA | PATIO_WEST | Baja | user_sgi_trnsf_enelg | 2016-12-20 | user_sgi_trnsf_enelg | 2016-12-20
1662 | TRANSMISION | CONELSUR LT SAC | SUBESTACION | SANTA ROSA N. | PATIO_WESTINGHOUSE_STAROSANAVA | PATIO_WEST | Activo | user_sgi_trnsf_enegp | 2016-12-20
15297 | _NO DEFINIDO | ( SINAC) NO DEFINIDO | CUENCA HIDROLOGICA | (TODOS) | PATIVILCA | PATIVILCA | Activo | appHidrologia | 2016-01-06 |  | 2017-05-05
15411 | _NO DEFINIDO | ( SINAC) NO DEFINIDO | RIO | (TODOS) | PATIVILCA | PATIVILCA | Activo | appHidrologia | 2016-01-06
1722 | DISTRIBUCION | LUZ DEL SUR | TRANSFORMADOR 2D | PACHACÁMAC | PAT110MW | PAT110MW | Activo | eegusquiza | 2014-05-14
16367 | DISTRIBUCION | LUZ DEL SUR | TRANSFORMADOR 2D | PACHACÁMAC | PAT210-25MVA | PAT210-25MVA | Activo | jolortegui | 2016-09-08
15405 | GENERACION | CELEPSA | ESTACIÓN HIDROLÓGICA | (TODOS) | PAUCARCOCHA | PAUCARCOCHA | Activo | appHidrologia | 2016-01-06
15302 | _NO DEFINIDO | ( SINAC) NO DEFINIDO | CUENCA HIDROLOGICA | (TODOS) | PAUCARTAMBO | PAUCARTAMBO | Activo | appHidrologia | 2016-01-06 |  | 2017-05-05
15466 | _NO DEFINIDO | ( SINAC) NO DEFINIDO | RIO | (TODOS) | PAUCARTAMBO | PAUCARTAMBO | Activo | appHidrologia | 2016-01-06
6403 | USUARIO LIBRE | SOUTHERN PERU CC | TRANSFORMADOR 2D | PUSH BACK (TOQUEPALA) | PBT1 138/69 kV | PBT1 | Activo | pchang | 2011-04-13
12612 | USUARIO LIBRE | SOUTHERN PERU CC | TRANSFORMADOR 2D | PUSH BACK (TOQUEPALA) | PBT2 - 50 MVA | PBT2 | Activo | hcayetano | 2009-10-20
15563 | GENERACION | EMPRESA DE GENERACION HUALLAGA | CENTRAL HIDROELÉCTRICA | PCH CHAGLLA | P.C.H CHAGLLA | CENTRAL | Activo | jolortegui | 2016-01-18 | jolortegui | 2016-01-18
15569 | GENERACION | EMPRESA DE GENERACION HUALLAGA | SERVICIOS AUXILIARES | PCH CHAGLLA | PCH CHAGLLA (SSAA) | SERV. AUX. | Activo | jolortegui | 2016-01-19 | jolortegui | 2016-01-19
10444 | DISTRIBUCION | ELECTRO DUNAS | TRANSFORMADOR 2D | EL PEDREGAL | PEDREGAL TR-60/10 | PE TR1 60/10 | Activo | demanda_sgi_upd2 | 2014-01-23 | allosa | 2016-06-15
6297 | DISTRIBUCION | EDELNOR | BARRA | PERSHING | PERSH10 | PERSH10 | Baja | user_sgi_trnsf_edeln | 2016-12-14 | user_sgi_trnsf_edeln | 2016-12-14
5152 | DISTRIBUCION | ENEL DISTRIBUCION PERU | BARRA | PERSHING | PERSH10 | PERSH10 | Activo | user_sgi_trnsf_edeln | 2016-12-14
6286 | DISTRIBUCION | EDELNOR | BARRA | PERSHING | PERSH60 | PERSH60 | Baja | user_sgi_trnsf_edeln | 2016-12-14 | user_sgi_trnsf_edeln | 2016-12-14
5124 | DISTRIBUCION | ENEL DISTRIBUCION PERU | BARRA | PERSHING | PERSH60 | PERSH60 | Activo | user_sgi_trnsf_edeln | 2016-12-14
12019 | USUARIO LIBRE | PERÚ PIMA | CLIENTE | SANTA ROSA | PERÚ PIMA | Cliente | Activo | CARGAINICIAL | 2009-05-19
12020 | USUARIO LIBRE | PERUANA DE MOLDEADOS | CLIENTE | SANTA ROSA | PERUANA DE MOLDEADOS | Cliente | Activo | CARGAINICIAL | 2009-05-19
11766 | USUARIO LIBRE | MINERA PERUBAR | CLIENTE | ROSAURA | PERUBAR | Cliente | Activo | avera | 2008-04-23
12021 | USUARIO LIBRE | PESQUERA AUSTRAL GROUP (CHANCAY) | CLIENTE | CHAVARRIA - BARSI | PESQUERA AUSTRAL GROUP (CHANCAY) | Cliente | Activo | CARGAINICIAL | 2009-05-19
12022 | USUARIO LIBRE | PESQUERA CAPRICORNIO S.A. | CLIENTE | CHAVARRIA - BARSI | PESQUERA CAPRICORNIO S.A. | Cliente | Activo | CARGAINICIAL | 2009-05-19
12023 | USUARIO LIBRE | PESQUERA DIAMANTE | CLIENTE | CHAVARRIA - BARSI | PESQUERA DIAMANTE | Cliente | Baja | eegusquiza | 2012-06-13
12025 | USUARIO LIBRE | PESQUERA HAYDUCK (HUACHO) | CLIENTE | PARAMONGA NUEVA | PESQUERA HAYDUCK (HUACHO) | Cliente | Baja | ahuaman | 2011-05-22
12026 | USUARIO LIBRE | PESQUERA SAN FERMÍN | CLIENTE | PARAMONGA NUEVA | PESQUERA SAN FERMÍN | Cliente | Activo | CARGAINICIAL | 2009-05-19
3593 | USUARIO LIBRE | PETROPERU | CLIENTE | TALARA | PETROPERU-TALARA | PETROPERU-1 | Activo | demanda_sgi_create | 2014-02-04
12027 | USUARIO LIBRE | PHILP PERÚ | CLIENTE | SANTA ROSA | PHILP PERÚ | Cliente | Baja | aticona | 2010-11-18
15379 | _NO DEFINIDO | ( SINAC) NO DEFINIDO | RIO | (TODOS) | PIÑASCOCHAS | PIÑASCOCHAS | Activo | appHidrologia | 2016-01-06
12378 | GENERACION | EGASA | GENERADOR TERMOELÉCTRICO | PISCO | PISCO_TG1 | TG1 | Activo | ldejo | 2009-07-30
12379 | GENERACION | EGASA | GENERADOR TERMOELÉCTRICO | PISCO | PISCO_TG2 | TG2 | Activo | ldejo | 2009-07-30
14503 | DISTRIBUCION | ELECTRO SUR ESTE | TRANSFORMADOR 3D | PISAQ | PI-TR-601-9MVA | PI-TR-601-9MVA | Activo | eegusquiza | 2014-08-13
105 | GENERACION | EGENOR | GENERADOR TERMOELÉCTRICO | PIURA TG | PIURA TG | TGPIU | Baja | jolortegui | 2014-09-01
91 | GENERACION | EGENOR | GENERADOR TERMOELÉCTRICO | PIURA 1 | PIURGMT1 | GMT1 | Baja | jolortegui | 2014-09-01
85 | GENERACION | EGENOR | GENERADOR TERMOELÉCTRICO | PIURA 1 | PIURGMT2 | GMT2 | Baja | jolortegui | 2014-09-01
86 | GENERACION | EGENOR | GENERADOR TERMOELÉCTRICO | PIURA 1 | PIURMAN(BAJA) | MAN(BAJA) | Baja | epalpan
87 | GENERACION | EGENOR | GENERADOR TERMOELÉCTRICO | PIURA 2 | PIURMIR1 | MIR1 | Baja | jolortegui | 2014-09-01
88 | GENERACION | EGENOR | GENERADOR TERMOELÉCTRICO | PIURA 2 | PIURMIR4 | MIR4 | Baja | jolortegui | 2014-09-01
89 | GENERACION | EGENOR | GENERADOR TERMOELÉCTRICO | PIURA 2 | PIURMIR5(BAJA) | MIR5(BAJA) | Baja | epalpan
90 | GENERACION | EGENOR | GENERADOR TERMOELÉCTRICO | PIURA 1 | PIURSWD(BAJA) | SWD(BAJA) | Baja | epalpan
15091 | GENERACION | AGROAURORA S.A.C. | SUBESTACION | PLANTA ETANOL | PLANTA ETANOL | PLANTA ETANOL | Baja | Req_3783 | 2015-06-23
11681 | USUARIO LIBRE | PLUSPETROL | PLANTA | PLANTA LAS MALVINAS | PLANTA LAS MALVINAS | PLANTA | Activo | pchang | 2008-01-10
4953 | GENERACION | ENERSUR | GENERADOR TERMOELÉCTRICO | RESERVA FRIA PLANTA ILO | PLANTAILO_TG1 | TG1 | Baja | user_sgi_trnsf_ens | 2016-04-05 | user_sgi_trnsf_ens | 2016-03-28
13552 | GENERACION | ENGIE | GENERADOR TERMOELÉCTRICO | RESERVA FRIA PLANTA ILO | PLANTAILO_TG1 | TG1 | Activo | user_sgi_trnsf_ens | 2016-04-05
4951 | GENERACION | ENERSUR | GENERADOR TERMOELÉCTRICO | RESERVA FRIA PLANTA ILO | PLANTAILO_TG2 | TG2 | Baja | user_sgi_trnsf_ens | 2016-04-05 | user_sgi_trnsf_ens | 2016-03-28
13550 | GENERACION | ENGIE | GENERADOR TERMOELÉCTRICO | RESERVA FRIA PLANTA ILO | PLANTAILO_TG2 | TG2 | Activo | user_sgi_trnsf_ens | 2016-04-05
4952 | GENERACION | ENERSUR | GENERADOR TERMOELÉCTRICO | RESERVA FRIA PLANTA ILO | PLANTAILO_TG3 | TG3 | Baja | user_sgi_trnsf_ens | 2016-04-05 | user_sgi_trnsf_ens | 2016-03-28
13551 | GENERACION | ENGIE | GENERADOR TERMOELÉCTRICO | RESERVA FRIA PLANTA ILO | PLANTAILO_TG3 | TG3 | Activo | user_sgi_trnsf_ens | 2016-04-05
1925 | DISTRIBUCION | LUZ DEL SUR | TRANSFORMADOR 2D | PLANICIE | PLT110MW | PLT110MW | Activo | eegusquiza | 2014-05-14
1581 | DISTRIBUCION | LUZ DEL SUR | TRANSFORMADOR 2D | PLANICIE | PLT210MW | PLT210MW | Activo | demanda_sgi_upd4 | 2014-03-11
11892 | DISTRIBUCION | ELECTRO SUR ESTE | TRANSFORMADOR 3D | PTO MALDONADO | PM-TR-1001 | PM-TR-1001 | Activo | eegusquiza | 2014-08-13
15789 | DISTRIBUCION | ELECTRO DUNAS | BARRA | PUEBLO NUEVO | PN - TR2 22.9kV | PN - TR2 22.9kV | Activo | allosa | 2016-06-15
15788 | DISTRIBUCION | ELECTRO DUNAS | TRANSFORMADOR 3D | PUEBLO NUEVO | PN TR2 13/5/9 MVA | PN TR2 | Activo | jolortegui | 2016-06-15
15450 | GENERACION | SINERSA | EMBALSE:PRESA,TAZA,PULMON | (TODOS) | POECHOS | POECHOS | Activo | appHidrologia | 2016-01-06 |  | 2017-05-05
10848 | GENERACION | SINERSA | GENERADOR HIDROELÉCTRICO | POECHOS I | POECHOS G2 | G2 | Activo | jizquierdo | 2013-06-19
10849 | GENERACION | SINERSA | GENERADOR HIDROELÉCTRICO | POECHOS I | POECHOS G1 | G1 | Activo | jizquierdo | 2013-06-19
15454 | GENERACION | SINERSA | ESTACIÓN HIDROLÓGICA | (TODOS) | POECHOS I | POECHOS I | Activo | appHidrologia | 2016-01-06
15453 | GENERACION | SINERSA | ESTACIÓN HIDROLÓGICA | (TODOS) | POECHOS II | POECHOS II | Activo | appHidrologia | 2016-01-06
12194 | GENERACION | SINERSA | GENERADOR HIDROELÉCTRICO | POECHOS II | POECHOS II G1 | G1 | Activo | avera | 2009-05-26
12195 | GENERACION | SINERSA | GENERADOR HIDROELÉCTRICO | POECHOS II | POECHOS II G2 | G2 | Activo | avera | 2009-05-26
12106 | USUARIO LIBRE | POLYSIUS DEL PERU | CLIENTE | MOLLENDO | POLYSIUS DEL PERU | Cliente | Activo | CARGAINICIAL | 2009-05-19
5866 | GENERACION | EMPRESA DE GENERACIÓN ELÉCTRICA CHEVES S.A. | ESTACIÓN HIDROLÓGICA | (TODOS) | POMACOCHA | POMACOCHA | Baja | user_sgi_trnsf_chev | 2016-09-01 | user_sgi_trnsf_chev | 2016-09-01
15388 | GENERACION | STATKRAFT | ESTACIÓN HIDROLÓGICA | (TODOS) | POMACOCHA | POMACOCHA | Activo | user_sgi_trnsf_chev | 2016-09-01
6410 | DISTRIBUCION | EDELNOR | TRANSFORMADOR 2D | PUENTE PIEDRA | PP TR1 60/10 | PP TR1 60/10 | Baja | user_sgi_trnsf_edeln | 2016-12-14 | user_sgi_trnsf_edeln | 2016-12-14
9098 | DISTRIBUCION | ENEL DISTRIBUCION PERU | TRANSFORMADOR 2D | PUENTE PIEDRA | PP TR1 60/10 | PP TR1 60/10 | Activo | user_sgi_trnsf_edeln | 2016-12-14
6411 | DISTRIBUCION | EDELNOR | TRANSFORMADOR 2D | PUENTE PIEDRA | PP TR2 60/10 | PP TR2 60/10 | Baja | user_sgi_trnsf_edeln | 2016-12-14 | user_sgi_trnsf_edeln | 2016-12-14
9099 | DISTRIBUCION | ENEL DISTRIBUCION PERU | TRANSFORMADOR 2D | PUENTE PIEDRA | PP TR2 60/10 | PP TR2 60/10 | Activo | user_sgi_trnsf_edeln | 2016-12-14
6302 | DISTRIBUCION | EDELNOR | BARRA | PUENTE PIEDRA | PPIED10 | PPIED10 | Baja | user_sgi_trnsf_edeln | 2016-12-14 | user_sgi_trnsf_edeln | 2016-12-14
5171 | DISTRIBUCION | ENEL DISTRIBUCION PERU | BARRA | PUENTE PIEDRA | PPIED10 | PPIED10 | Activo | user_sgi_trnsf_edeln | 2016-12-14
6301 | DISTRIBUCION | EDELNOR | BARRA | PUENTE PIEDRA | PPIED60 | PPIED60 | Baja | user_sgi_trnsf_edeln | 2016-12-14 | user_sgi_trnsf_edeln | 2016-12-14
5170 | DISTRIBUCION | ENEL DISTRIBUCION PERU | BARRA | PUENTE PIEDRA | PPIED60 | PPIED60 | Activo | user_sgi_trnsf_edeln | 2016-12-14
5840 | DISTRIBUCION | DISTRIBUIDOR CLIENTE SUR | BARRA | PQUE. INDUSTRIAL_TACNA | PQ. TACN10.5 | PQ. TACN10.5 | Activo | epalpan
6005 | DISTRIBUCION | DISTRIBUIDOR CLIENTE SUR | BARRA | PQUE. INDUSTRIAL_TACNA | PQ. TACN66 | PQ. TACN66 | Activo | epalpan
11749 | USUARIO LIBRE | PRAXAIR | CLIENTE | INDEPENDENCIA | PRAXAIR - UNIDAD PISCO | PRAXAIR-1 | Activo | demanda_sgi_upd | 2014-02-04
12028 | USUARIO LIBRE | PRAXAIR | CLIENTE | SANTA ROSA | PRAXAIR PERÚ (EX LIQUID CARBÓNICO DE | Cliente | Baja | aticona | 2010-11-18
5818 | GENERACION | EMPRESA DE GENERACIÓN ELÉCTRICA CHEVES S.A. | EMBALSE:PRESA,TAZA,PULMON | GALLITO CIEGO | PRESA COMPENSACION | PRESA COMPENSAC | Baja | user_sgi_trnsf_chev | 2016-09-01 | user_sgi_trnsf_chev | 2017-05-05
11797 | GENERACION | STATKRAFT | EMBALSE:PRESA,TAZA,PULMON | GALLITO CIEGO | PRESA COMPENSACION | PRESA COMPENSAC | Activo | user_sgi_trnsf_chev | 2016-09-01 |  | 2017-05-25
5077 | GENERACION | STATKRAFT | EMBALSE:PRESA,TAZA,PULMON | GALLITO CIEGO | PRESA COMPENSACION | PRESA COMPENSAC | Baja | user_sgi_trnsf_stat | 2016-08-24 | user_sgi_trnsf_stat | 2017-05-05
4419 | GENERACION | SN POWER | EMBALSE:PRESA,TAZA,PULMON | GALLITO CIEGO | PRESA COMPENSACION | PRESA COMPENSAC | Baja | user_sgi_9 | 2014-10-14
5901 | GENERACION | EMPRESA DE GENERACIÓN ELÉCTRICA CHEVES S.A. | EMBALSE:PRESA,TAZA,PULMON | (TODOS) | PRESA COMPENSACIÓN GALLITO CIEGO | PCOMPGALLCIEGO | Baja | user_sgi_trnsf_chev | 2016-09-01 | user_sgi_trnsf_chev | 2017-05-05
15532 | GENERACION | STATKRAFT | EMBALSE:PRESA,TAZA,PULMON | (TODOS) | PRESA COMPENSACIÓN GALLITO CIEGO | PCOMPGALLCIEGO | Activo | user_sgi_trnsf_chev | 2016-09-01 |  | 2017-05-05
5907 | GENERACION | EMPRESA DE GENERACIÓN ELÉCTRICA CHEVES S.A. | EMBALSE:PRESA,TAZA,PULMON | (TODOS) | PRESA DE COMPENSACION PICUNCHE | EMB PICUNCHE | Baja | user_sgi_trnsf_chev | 2016-09-01 | user_sgi_trnsf_chev | 2017-05-05
15545 | GENERACION | STATKRAFT | EMBALSE:PRESA,TAZA,PULMON | (TODOS) | PRESA DE COMPENSACION PICUNCHE | EMB PICUNCHE | Activo | user_sgi_trnsf_chev | 2016-09-01 |  | 2017-05-25
5940 | GENERACION | EDEGEL | EMBALSE:PRESA,TAZA,PULMON | HUINCO | PRESA HUINCO | RESERV. HUINCO | Baja | user_sgi_trnsf_edeg | 2016-12-13 | user_sgi_trnsf_edeg | 2017-05-05
273 | GENERACION | ENEL GENERACION PERU S.A.A. | EMBALSE:PRESA,TAZA,PULMON | HUINCO | PRESA HUINCO | RESERV. HUINCO | Activo | user_sgi_trnsf_edeg | 2016-12-13 |  | 2017-05-05
1453 | GENERACION | SAN GABAN | EMBALSE:PRESA,TAZA,PULMON | SAN GABÁN II | PRESA SAN GABÁN | PRESA SAN GABAN | Activo | appHidrologia | 2016-05-02 |  | 2017-05-05
4978 | GENERACION | ENERSUR | EMBALSE:PRESA,TAZA,PULMON | QUITARACSA | PRESA SHAPIRINGO | PR SHAPIRINGO | Baja | user_sgi_trnsf_ens | 2016-04-05 | user_sgi_trnsf_ens | 2017-06-14
14451 | GENERACION | ENGIE | EMBALSE:PRESA,TAZA,PULMON | QUITARACSA | PRESA SHAPIRINGO | PR SHAPIRINGO | Proyecto | user_sgi_trnsf_ens | 2016-04-05 |  | 2017-06-14
5970 | GENERACION | EDEGEL | EMBALSE:PRESA,TAZA,PULMON | HUINCO | PRESA SHEQUE | RESERV. SHEQUE | Baja | user_sgi_trnsf_edeg | 2016-12-13 | user_sgi_trnsf_edeg | 2017-05-05
778 | GENERACION | ENEL GENERACION PERU S.A.A. | EMBALSE:PRESA,TAZA,PULMON | HUINCO | PRESA SHEQUE | RESERV. SHEQUE | Activo | user_sgi_trnsf_edeg | 2016-12-13 |  | 2017-05-05
4979 | GENERACION | ENERSUR | EMBALSE:PRESA,TAZA,PULMON | YUNCÁN | PRESA UCHUHUERTA | PR UCHUHUERTA | Baja | user_sgi_trnsf_ens | 2016-04-05 | user_sgi_trnsf_ens | 2017-05-05
14745 | GENERACION | ENGIE | EMBALSE:PRESA,TAZA,PULMON | YUNCÁN | PRESA UCHUHUERTA | PR UCHUHUERTA | Activo | user_sgi_trnsf_ens | 2016-04-05 |  | 2017-05-05
16993 | DISTRIBUCION | LUZ DEL SUR | INTERRUPTOR | PRADERAS | PR-INT-L623 | PR-INT-L623 | Activo | jolortegui | 2017-02-09
16989 | DISTRIBUCION | LUZ DEL SUR | INTERRUPTOR | PRADERAS | PR-INT-L6257 | PR-INT-L6257 | Activo | jolortegui | 2017-02-09
10057 | GENERACION | SAN GABAN | PARARRAYOS | AZÁNGARO | PR-L1006/2 | PR-003 | Activo | pchang | 2002-08-07
10055 | GENERACION | SAN GABAN | PARARRAYOS | AZÁNGARO | PR-L1009 | PR-001 | Activo | pchang | 2002-08-07
10056 | GENERACION | SAN GABAN | PARARRAYOS | AZÁNGARO | PR-L1010 | PR-002 | Activo | pchang | 2002-08-07
10058 | GENERACION | SAN GABAN | PARARRAYOS | AZÁNGARO | PR-L1011 | SEC-004 | Activo | pchang | 2002-08-07
12074 | USUARIO LIBRE | PROCESADORA FRUTÍCOLA | CLIENTE | CHICLAYO OESTE | PROCESADORA FRUTÍCOLA | Cliente | Baja | eegusquiza | 2012-06-13
12029 | USUARIO LIBRE | PROCTER & GAMBLE DEL PERÚ | CLIENTE | SANTA ROSA | PROCTER & GAMBLE DEL PERÚ | Cliente | Activo | CARGAINICIAL | 2009-05-19
12030 | USUARIO LIBRE | PRODUCTO DE ACERO CASSADO (PRODAC) | CLIENTE | CHAVARRIA - BARSI | PRODUCTO DE ACERO CASSADO (PRODAC) | Cliente | Activo | CARGAINICIAL | 2009-05-19
12097 | USUARIO LIBRE | PRODUCTOS TISSUE DEL PERU S.A. O PROTISA-PERU S.A. | CLIENTE | SANTA ROSA | PRODUCTOS TISSUE DEL PERÚ | Cliente | Activo | CARGAINICIAL | 2009-05-19
12075 | USUARIO LIBRE | PRONATUR | CLIENTE | CHICLAYO OESTE | PRONATUR | Cliente | Baja | aticona | 2010-11-18
11958 | USUARIO LIBRE | PROTISA | CLIENTE | SANTA ANITA | PROTISA- SANTA ANITA | PROTISA-1 | Activo | demanda_sgi_upd | 2014-02-04
17470 | USUARIO LIBRE | PRODUCTOS TISSUE DEL PERU S.A. O PROTISA-PERU S.A. | CLIENTE | CANTERA | PROTISA_CANTERA | PROTISA_CANTERA | Activo | allosa | 2017-05-10
17472 | USUARIO LIBRE | PRODUCTOS TISSUE DEL PERU S.A. O PROTISA-PERU S.A. | CLIENTE | PUENTE | PROTISA_PUENTE | PROTISA_PUENTE | Activo | allosa | 2017-05-10
17471 | USUARIO LIBRE | PRODUCTOS TISSUE DEL PERU S.A. O PROTISA-PERU S.A. | CLIENTE | SANTA ANITA | PROTISA_S.ANITA | PROTISA_S.ANITA | Activo | allosa | 2017-05-10
3075 | DISTRIBUCION | LUZ DEL SUR | TRANSFORMADOR 3D | PRADERAS | PRT110MW | PRT110MW | Activo | demanda_sgi_upd5 | 2014-03-11 | eegusquiza | 2016-01-25
13671 | DISTRIBUCION | LUZ DEL SUR | TRANSFORMADOR 3D | PRADERAS | PRT123MW | PRT123MW | Activo | demanda_sgi_upd4 | 2014-03-11 | eegusquiza | 2016-01-25
14915 | DISTRIBUCION | LUZ DEL SUR | TRANSFORMADOR 3D | PRADERAS | PRT223MW | PRT223MW | Activo | eegusquiza | 2015-03-09 | eegusquiza | 2016-01-25
15776 | DISTRIBUCION | LUZ DEL SUR | TRANSFORMADOR 3D | PRADERAS | PRT3 | PRT3 | Activo | jolortegui | 2016-06-08
11285 | DISTRIBUCION | EDE CAÑETE | PARARRAYOS | CANTERA | PR-368 | PR-368 | Activo | pchang | 2005-07-12
11287 | DISTRIBUCION | EDE CAÑETE | PARARRAYOS | CANTERA | PR-369 | PR-369 | Activo | pchang | 2005-07-12
11288 | DISTRIBUCION | EDE CAÑETE | PARARRAYOS | CANTERA | PR-370 | PR-370 | Activo | pchang | 2005-07-12
11289 | DISTRIBUCION | EDE CAÑETE | PARARRAYOS | CANTERA | PR-645 | PR-645 | Activo | pchang | 2005-07-12
11290 | DISTRIBUCION | EDE CAÑETE | PARARRAYOS | CANTERA | PR-646 | PR-646 | Activo | pchang | 2005-07-12
14354 | TRANSMISION | ATN 1 S.A. | TRANSFORMADOR 3D | FRANCOISE | PT-01 | PT-01 | Activo | jolortegui | 2014-04-21
15438 | GENERACION | EGASA | ESTACIÓN HIDROLÓGICA | (TODOS) | PUENTE CINCEL | PUENTE CINCEL | Activo | appHidrologia | 2016-01-06
15436 | GENERACION | EGASA | ESTACIÓN HIDROLÓGICA | (TODOS) | PUENTE CINCEL | PUENTE CINCEL | Activo | appHidrologia | 2016-01-06
15215 | GENERACION | SAMAY I S.A. | GENERADOR TERMOELÉCTRICO | PUERTO BRAVO | PUERTO BRAVO TG1 | TG1 | Activo | jolortegui | 2015-11-04 | jolortegui | 2016-06-15
15216 | GENERACION | SAMAY I S.A. | GENERADOR TERMOELÉCTRICO | PUERTO BRAVO | PUERTO BRAVO TG2 | TG2 | Activo | jolortegui | 2015-11-04 | jolortegui | 2016-06-13
15217 | GENERACION | SAMAY I S.A. | GENERADOR TERMOELÉCTRICO | PUERTO BRAVO | PUERTO BRAVO TG3 | TG3 | Activo | jolortegui | 2015-11-04 | jolortegui | 2016-06-15
15218 | GENERACION | SAMAY I S.A. | GENERADOR TERMOELÉCTRICO | PUERTO BRAVO | PUERTO BRAVO TG4 | TG4 | Activo | jolortegui | 2015-11-04 | jolortegui | 2016-06-15
6165 | GENERACION | EDEGEL | ESTACIÓN HIDROLÓGICA | MATUCANA | PULMON MATUCANA | PULMON MATUCANA | Baja | user_sgi_trnsf_edeg | 2016-12-13 | user_sgi_trnsf_edeg | 2016-12-13
16358 | GENERACION | ENEL GENERACION PERU S.A.A. | ESTACIÓN HIDROLÓGICA | MATUCANA | PULMON MATUCANA | PULMON MATUCANA | Activo | user_sgi_trnsf_edeg | 2016-12-13 | jolortegui | 2016-08-26
6155 | GENERACION | EDEGEL | EMBALSE:PRESA,TAZA,PULMON | (TODOS) | PULMÓN MATUCANA | PULMATUCANA | Baja | user_sgi_trnsf_edeg | 2016-12-13 | user_sgi_trnsf_edeg | 2017-05-05
15334 | GENERACION | ENEL GENERACION PERU S.A.A. | EMBALSE:PRESA,TAZA,PULMON | (TODOS) | PULMÓN MATUCANA | PULMATUCANA | Activo | user_sgi_trnsf_edeg | 2016-12-13 |  | 2017-05-25
5979 | GENERACION | EDEGEL | EMBALSE:PRESA,TAZA,PULMON | MATUCANA | PULMON 1 MATUCANA | PULMON1 | Baja | user_sgi_trnsf_edeg | 2016-12-13 | user_sgi_trnsf_edeg | 2017-05-05
1004 | GENERACION | ENEL GENERACION PERU S.A.A. | EMBALSE:PRESA,TAZA,PULMON | MATUCANA | PULMON 1 MATUCANA | PULMON1 | Activo | user_sgi_trnsf_edeg | 2016-12-13 |  | 2017-05-05
5980 | GENERACION | EDEGEL | EMBALSE:PRESA,TAZA,PULMON | MATUCANA | PULMON 2 MATUCANA | PULMON2 | Baja | user_sgi_trnsf_edeg | 2016-12-13 | user_sgi_trnsf_edeg | 2017-05-05
1005 | GENERACION | ENEL GENERACION PERU S.A.A. | EMBALSE:PRESA,TAZA,PULMON | MATUCANA | PULMON 2 MATUCANA | PULMON2 | Activo | user_sgi_trnsf_edeg | 2016-12-13 |  | 2017-05-05
4934 | GENERACION | ENERSUR | (NO DEFINIDO) | ILO 2 | PULVERIZADOR 1 | PULVERIZADOR 1 | Baja | user_sgi_trnsf_ens | 2016-04-05 | user_sgi_trnsf_ens | 2016-03-28
13091 | GENERACION | ENGIE | (NO DEFINIDO) | ILO 2 | PULVERIZADOR 1 | PULVERIZADOR 1 | Activo | user_sgi_trnsf_ens | 2016-04-05
4935 | GENERACION | ENERSUR | (NO DEFINIDO) | ILO 2 | PULVERIZADOR 2 | PULVERIZADOR 2 | Baja | user_sgi_trnsf_ens | 2016-04-05 | user_sgi_trnsf_ens | 2016-03-28
13092 | GENERACION | ENGIE | (NO DEFINIDO) | ILO 2 | PULVERIZADOR 2 | PULVERIZADOR 2 | Activo | user_sgi_trnsf_ens | 2016-04-05
4936 | GENERACION | ENERSUR | (NO DEFINIDO) | ILO 2 | PULVERIZADOR 3 | PULVERIZADOR 3 | Baja | user_sgi_trnsf_ens | 2016-04-05 | user_sgi_trnsf_ens | 2016-03-28
13094 | GENERACION | ENGIE | (NO DEFINIDO) | ILO 2 | PULVERIZADOR 3 | PULVERIZADOR 3 | Activo | user_sgi_trnsf_ens | 2016-04-05
6446 | DISTRIBUCION | ELECTRO PUNO | BARRA | PUNO | PUNO10 | PUNO10 | Activo | epalpan
5353 | DISTRIBUCION | ELECTRO PUNO | BARRA | PUNO | PUNO60 | PUNO60 | Activo | epalpan
12614 | USUARIO LIBRE | SOUTHERN PERU CC | BARRA | PUSH BACK (TOQUEPALA) | PUSH BACK - 138 KV | BARRA 138 KV | Activo | hcayetano | 2009-10-20
12613 | USUARIO LIBRE | SOUTHERN PERU CC | BARRA | PUSH BACK (TOQUEPALA) | PUSH BACK - 69 KV | BARRA 69 kV | Activo | hcayetano | 2009-10-20
6385 | DISTRIBUCION | EDELNOR | TRANSFORMADOR 2D | PERSHING | Q TR1 60/10 | Q TR1 60/10 | Baja | user_sgi_trnsf_edeln | 2016-12-14 | user_sgi_trnsf_edeln | 2016-12-14
9073 | DISTRIBUCION | ENEL DISTRIBUCION PERU | TRANSFORMADOR 2D | PERSHING | Q TR1 60/10 | Q TR1 60/10 | Activo | user_sgi_trnsf_edeln | 2016-12-14
6386 | DISTRIBUCION | EDELNOR | TRANSFORMADOR 2D | PERSHING | Q TR2 60/10 | Q TR2 60/10 | Baja | user_sgi_trnsf_edeln | 2016-12-14 | user_sgi_trnsf_edeln | 2016-12-14
9074 | DISTRIBUCION | ENEL DISTRIBUCION PERU | TRANSFORMADOR 2D | PERSHING | Q TR2 60/10 | Q TR2 60/10 | Activo | user_sgi_trnsf_edeln | 2016-12-14
6621 | DISTRIBUCION | EDELNOR | TRANSFORMADOR 2D | PERSHING | Q TR3 60/10 | Q TR3 60/10 | Baja | user_sgi_trnsf_edeln | 2016-12-14 | user_sgi_trnsf_edeln | 2016-12-14
15228 | DISTRIBUCION | ENEL DISTRIBUCION PERU | TRANSFORMADOR 2D | PERSHING | Q TR3 60/10 | Q TR3 60/10 | Activo | user_sgi_trnsf_edeln | 2016-12-14
15749 | USUARIO LIBRE | MINERA MILPO | INTERRUPTOR | MILPO_138 | QA1-QE1 | QA1-QE1 | Activo | jolortegui | 2016-05-30
15741 | USUARIO LIBRE | MINERA MILPO | INTERRUPTOR | MILPO_138 | QA1-QE2 | QA1-QE2 | Activo | jolortegui | 2016-05-30
15743 | USUARIO LIBRE | MINERA MILPO | INTERRUPTOR | MILPO_138 | QA1-QE3 | QA1-QE3 | Activo | jolortegui | 2016-05-30
15750 | USUARIO LIBRE | MINERA MILPO | INTERRUPTOR | MILPO_138 | QA1-QF1 | QA1-QF1 | Activo | jolortegui | 2016-05-30 | jolortegui | 2016-05-30
15748 | USUARIO LIBRE | MINERA MILPO | INTERRUPTOR | MILPO_138 | QA1-QF5 | QA1-QF5 | Activo | jolortegui | 2016-05-30 | jolortegui | 2016-05-30
14303 | USUARIO LIBRE | COMPAÑIA MINERA ALPAMARCA S.A.C. | INTERRUPTOR | DERV. ALPAMARCA | QB1 | QB1 | Activo | jolortegui | 2014-03-20
14305 | USUARIO LIBRE | COMPAÑIA MINERA ALPAMARCA S.A.C. | INTERRUPTOR | DERV. ALPAMARCA | QB2 | QB2 | Activo | jolortegui | 2014-03-20
17024 | GENERACION | ENGIE | CANAL,TOMA,DESCARGA | QUITARACSA | QDA. SAN MATEO | QDA. SAN MATEO | Activo | jolortegui | 2017-02-28
1576 | USUARIO LIBRE | SOUTHERN PERU CC | TRANSFORMADOR 2D | QUEBRADA HONDA | QHT1 138/13.8 kV | QHT1 | Activo | pchang | 2011-04-13
4985 | GENERACION | ENERSUR | TRANSFORMADOR 2D | QUITARACSA | QIT1 220/13.8 kV | QIT1 | Baja | user_sgi_trnsf_ens | 2016-04-05 | user_sgi_trnsf_ens | 2016-03-28
14922 | GENERACION | ENGIE | TRANSFORMADOR 2D | QUITARACSA | QIT1 220/13.8 kV | QIT1 | Activo | user_sgi_trnsf_ens | 2016-04-05
4986 | GENERACION | ENERSUR | TRANSFORMADOR 2D | QUITARACSA | QIT2 220/13.8 kV | QIT2 | Baja | user_sgi_trnsf_ens | 2016-04-05 | user_sgi_trnsf_ens | 2016-03-28
14923 | GENERACION | ENGIE | TRANSFORMADOR 2D | QUITARACSA | QIT2 220/13.8 kV | QIT2 | Activo | user_sgi_trnsf_ens | 2016-04-05
16333 | GENERACION | CERRO DEL AGUILA S.A. | ESTACIÓN HIDROLÓGICA | CERRO DEL AGUILA | QN-CDA | QN-CDA | Activo | jolortegui | 2016-08-15 | jolortegui | 2016-08-23
15377 | _NO DEFINIDO | ( SINAC) NO DEFINIDO | RIO | (TODOS) | QUILLON | QUILLON | Activo | appHidrologia | 2016-01-06
14440 | USUARIO LIBRE | QUIMPAC : QUIMICA PACIFICO | CLIENTE | OQUENDO | QUIMPAC NUEVA | QUIMPAC-3 | Activo | eegusquiza | 2014-06-10
13391 | USUARIO LIBRE | QUIMPAC : QUIMICA PACIFICO | CLIENTE | OQUENDO | QUIMPAC-OQUENDO | QUIMPAC-2 | Activo | demanda_sgi_upd | 2014-02-04
11313 | USUARIO LIBRE | QUIMPAC : QUIMICA PACIFICO | CLIENTE | PARAMONGA EXISTENTE | QUIMPAC-PARAMONGA EXISTENTE | QUIMPAC-1 | Activo | demanda_sgi_upd | 2014-02-04
15725 | GENERACION | ENGIE | CUENCA HIDROLOGICA | (TODOS) | QUITARACSA | QUITARACSA | Activo | jolortegui | 2016-04-20 |  | 2017-05-05
4976 | GENERACION | ENERSUR | GENERADOR HIDROELÉCTRICO | QUITARACSA | QUITARACSA G1 | G1 | Baja | user_sgi_trnsf_ens | 2016-04-05 | user_sgi_trnsf_ens | 2016-03-28
14449 | GENERACION | ENGIE | GENERADOR HIDROELÉCTRICO | QUITARACSA | QUITARACSA G1 | G1 | Activo | user_sgi_trnsf_ens | 2016-04-05
4992 | GENERACION | ENERSUR | SERVICIOS AUXILIARES | QUITARACSA | QUITARACSA G1 (SSAA) | SERV. AUX. | Baja | user_sgi_trnsf_ens | 2016-04-05 | user_sgi_trnsf_ens | 2016-03-28
15180 | GENERACION | ENGIE | SERVICIOS AUXILIARES | QUITARACSA | QUITARACSA G1 (SSAA) | SERV. AUX. | Activo | user_sgi_trnsf_ens | 2016-04-05
4977 | GENERACION | ENERSUR | GENERADOR HIDROELÉCTRICO | QUITARACSA | QUITARACSA G2 | G2 | Baja | user_sgi_trnsf_ens | 2016-04-05 | user_sgi_trnsf_ens | 2016-03-28
14450 | GENERACION | ENGIE | GENERADOR HIDROELÉCTRICO | QUITARACSA | QUITARACSA G2 | G2 | Activo | user_sgi_trnsf_ens | 2016-04-05
4993 | GENERACION | ENERSUR | SERVICIOS AUXILIARES | QUITARACSA | QUITARACSA G2 (SSAA) | SERV. AUX. | Baja | user_sgi_trnsf_ens | 2016-04-05 | user_sgi_trnsf_ens | 2016-03-28
15181 | GENERACION | ENGIE | SERVICIOS AUXILIARES | QUITARACSA | QUITARACSA G2 (SSAA) | SERV. AUX. | Activo | user_sgi_trnsf_ens | 2016-04-05
8008 | USUARIO LIBRE | MINERA ANTAMINA | RELE | QUENCORO | QU14 | QU14 | Activo | dgutierrez | 2001-11-28
7050 | GENERACION | EGENOR | LINEA DE TRANSMISION | HUALLANCA | RADIAL BOCATOMA | RADIAL BOCATOMA | Baja | user_sgi_trnsf_egen | 2017-03-01 | user_sgi_trnsf_egen | 2017-03-01
1818 | GENERACION | EGENOR | LINEA DE TRANSMISION | HUALLANCA | RADIAL BOCATOMA | RADIAL BOCATOMA | Activo | vsanchez | 2002-04-19
7075 | GENERACION | EGENOR | LINEA DE TRANSMISION | CARHUAQUERO - CAÑA BRAVA | RADIAL CAÑA BRAVA | RADIAL CAÑA B. | Baja | user_sgi_trnsf_egen | 2017-03-01 | user_sgi_trnsf_egen | 2017-03-01
11843 | GENERACION | EGENOR | LINEA DE TRANSMISION | CARHUAQUERO - CAÑA BRAVA | RADIAL CAÑA BRAVA | RADIAL CAÑA B. | Activo | pchang | 2008-11-06
1555 | DISTRIBUCION | ELECTRO NOR OESTE | LINEA DE TRANSMISION | CHICLAYO OESTE | RADIAL C-212 (10 KV) | C-212 | Activo
11314 | DISTRIBUCION | ELECTRO SUR | LINEA DE TRANSMISION | PQUE. INDUSTRIAL_TACNA | RADIAL G | RADIAL G | Activo | pchang | 2005-10-12
7063 | GENERACION | EGENOR | LINEA DE TRANSMISION | HUALLANCA | RADIAL HUAYLAS | RADIAL HUAYLAS | Baja | user_sgi_trnsf_egen | 2017-03-01 | user_sgi_trnsf_egen | 2017-03-01
10851 | GENERACION | EGENOR | LINEA DE TRANSMISION | HUALLANCA | RADIAL HUAYLAS | RADIAL HUAYLAS | Activo | pchang | 2004-03-25
7070 | GENERACION | EGENOR | LINEA DE TRANSMISION | CARHUAQUERO | RADIAL 1 - G4 | RADIAL 1 - G4 | Baja | user_sgi_trnsf_egen | 2017-03-01 | user_sgi_trnsf_egen | 2017-03-01
11696 | GENERACION | EGENOR | LINEA DE TRANSMISION | CARHUAQUERO | RADIAL 1 - G4 | RADIAL 1 - G4 | Activo | pchang | 2008-01-31
1901 | DISTRIBUCION | HIDRANDINA | LINEA DE TRANSMISION | CHIMBOTE NORTE | RADIAL 13.2 kV | RADIAL 13.2 kV | Activo | jolortegui | 2014-11-11
7044 | GENERACION | EGENOR | LINEA DE TRANSMISION | CARHUAQUERO | RADIAL 2 - G4 | RADIAL 2 - G4 | Baja | user_sgi_trnsf_egen | 2017-03-01 | user_sgi_trnsf_egen | 2017-03-01
1415 | GENERACION | EGENOR | LINEA DE TRANSMISION | CARHUAQUERO | RADIAL 2 - G4 | RADIAL 2 - G4 | Activo | pchang | 2008-01-31
10800 | DISTRIBUCION | ELECTRO DUNAS | LINEA DE TRANSMISION | INDEPENDENCIA | RADIAL 22.9 kV A HUMAY | L-1000_22.9 kV | Activo | pchang | 2011-07-06
15528 | GENERACION | EGENOR | ESTACIÓN HIDROLÓGICA | (TODOS) | RAJUCOLTA | RAJUCOLTA | Activo | appHidrologia | 2016-01-06
7093 | GENERACION | EGENOR | ESTACIÓN HIDROLÓGICA | (TODOS) | RAJUCOLTA | RAJUCOLTA | Baja | user_sgi_trnsf_egen | 2017-03-01 | user_sgi_trnsf_egen | 2017-03-01
1373 | TRANSMISION | TRANSMANTARO | INTERRUPTOR | COTARUSE | RAMA IP5 | IN_IP5 | Activo | epalpan
1374 | TRANSMISION | TRANSMANTARO | INTERRUPTOR | COTARUSE | RAMA IP6 | IN_IP6 | Activo | epalpan
1375 | TRANSMISION | TRANSMANTARO | INTERRUPTOR | COTARUSE | RAMA IP7 | IN_IP7 | Activo | epalpan
1376 | TRANSMISION | TRANSMANTARO | INTERRUPTOR | COTARUSE | RAMA IP8 | IN_IP8 | Activo | epalpan
16878 | TRANSMISION | CONCESIONARIA LINEA DE TRANSMISION CCNCM S.A.C | REACTOR | CACLIC | RB-3201 | RB-3201 | Activo | jolortegui | 2017-01-13
16894 | TRANSMISION | CONCESIONARIA LINEA DE TRANSMISION CCNCM S.A.C | REACTOR | BELAUNDE TERRY | RB-4201 | RB-4201 | Activo | jolortegui | 2017-01-13
13599 | TRANSMISION | TRANSMANTARO | REACTOR | CHILCA-CTM | REACTOR SERIE_R_26 | R-26 | Activo | avilla | 2015-08-04
1342 | TRANSMISION | TRANSMANTARO | REACTOR | COTARUSE | REACTOR XL11 | XL11 | Activo | pchang | 2011-06-22
1343 | TRANSMISION | TRANSMANTARO | REACTOR | COTARUSE | REACTOR XL12 | XL12 | Activo | pchang | 2011-06-22
1344 | TRANSMISION | TRANSMANTARO | REACTOR | COTARUSE | REACTOR XL13 | XL13 | Activo | pchang | 2011-06-22
1345 | TRANSMISION | TRANSMANTARO | REACTOR | COTARUSE | REACTOR XL14 | XL14 | Activo | pchang | 2011-06-22
13176 | TRANSMISION | TRANSMANTARO | REACTOR | COTARUSE | REACTOR XL15 | XL15 | Activo | pchang | 2011-06-22
13177 | TRANSMISION | TRANSMANTARO | REACTOR | COTARUSE | REACTOR XL16 | XL16 | Activo | pchang | 2011-06-22
13340 | USUARIO LIBRE | REAL PLAZA | CLIENTE | GALVEZ | REAL PLAZA CENTRO CIVICO | Cliente | Activo | eegusquiza | 2012-06-18
6779 | TRANSMISION | ABENGOA TRANSMISION NORTE | REACTOR | KIMAN AYLLU | REA-531 50MVAR | REA-531 | Baja | user_sgi_trnsf_atn | 2017-02-01 | user_sgi_trnsf_atn | 2017-02-01
12853 | TRANSMISION | ATN S.A. | REACTOR | KIMAN AYLLU | REA-531 50MVAR | REA-531 | Activo | user_sgi_trnsf_atn | 2017-02-01
6780 | TRANSMISION | ABENGOA TRANSMISION NORTE | REACTOR | KIMAN AYLLU | REA-532 50MVAR | REA-532 | Baja | user_sgi_trnsf_atn | 2017-02-01 | user_sgi_trnsf_atn | 2017-02-01
12854 | TRANSMISION | ATN S.A. | REACTOR | KIMAN AYLLU | REA-532 50MVAR | REA-532 | Activo | user_sgi_trnsf_atn | 2017-02-01
6888 | TRANSMISION | ABENGOA TRANSMISION SUR | REACTOR | POROMA | REB-5350 100Mvar | REB-5350 | Baja | user_sgi_trnsf_ats | 2017-02-01 | user_sgi_trnsf_ats | 2017-02-01
13771 | TRANSMISION | ABY TRANSMISIÓN SUR | REACTOR | POROMA | REB-5350 100Mvar | REB-5350 | Proyecto | user_sgi_trnsf_ats | 2017-02-01
6893 | TRANSMISION | ABENGOA TRANSMISION SUR | REACTOR | OCONA | REB-5450 100Mvar | REB-5450 | Baja | user_sgi_trnsf_ats | 2017-02-01 | user_sgi_trnsf_ats | 2017-02-01
13776 | TRANSMISION | ABY TRANSMISIÓN SUR | REACTOR | OCONA | REB-5450 100Mvar | REB-5450 | Activo | user_sgi_trnsf_ats | 2017-02-01
5782 | GENERACION | EMPRESA DE GENERACIÓN ELÉCTRICA CHEVES S.A. | CANAL,TOMA,DESCARGA | GALLITO CIEGO | RECURSO HIDRICO | RECURSOHIDRICO | Baja | user_sgi_trnsf_chev | 2016-09-01 | user_sgi_trnsf_chev | 2016-09-01
5016 | GENERACION | STATKRAFT | CANAL,TOMA,DESCARGA | GALLITO CIEGO | RECURSO HIDRICO | RECURSOHIDRICO | Baja | user_sgi_trnsf_stat | 2016-08-24 | user_sgi_trnsf_stat | 2016-08-24
4383 | GENERACION | SN POWER | CANAL,TOMA,DESCARGA | GALLITO CIEGO | RECURSO HIDRICO | RECURSOHIDRICO | Baja | user_sgi_9 | 2014-10-14
11443 | GENERACION | STATKRAFT | CANAL,TOMA,DESCARGA | GALLITO CIEGO | RECURSO HIDRICO | RECURSOHIDRICO | Activo | user_sgi_trnsf_chev | 2016-09-01
6173 | GENERACION | EEPSA | TRANSFORMADOR 2D | MALACAS | REF. TALARA | TF-01 | Baja | user_sgi_trnsf_edeg | 2016-12-13 | user_sgi_trnsf_edeg | 2016-12-13
10503 | GENERACION | ENEL GENERACION PIURA S.A. | TRANSFORMADOR 2D | MALACAS | REF. TALARA | TF-02 | Activo | user_sgi_trnsf_eepsa | 2016-12-13
10504 | GENERACION | ENEL GENERACION PIURA S.A. | TRANSFORMADOR 2D | MALACAS | REF. TALARA | TF-01 | Activo | user_sgi_trnsf_eepsa | 2016-12-13
6172 | GENERACION | EEPSA | TRANSFORMADOR 2D | MALACAS | REF. TALARA | TF-02 | Baja | user_sgi_trnsf_edeg | 2016-12-13 | user_sgi_trnsf_edeg | 2016-12-13
10695 | USUARIO LIBRE | REFINERIA ZINC CAJAMARQUILLA | CLIENTE | CAJAMARQUILLA | REFINERIA CAJAMARQUILLA | Cliente | Activo | eegusquiza | 2012-06-18
11968 | USUARIO LIBRE | REFINERÍA LA PAMPILLA | CLIENTE | CHILLON | REFINERÍA LA PAMPILLA | Cliente | Activo | CARGAINICIAL | 2009-05-19
11719 | USUARIO LIBRE | PETROPERU | CLIENTE | TALARA | REFINERIA TALARA - PETROPERÚ | Cliente | Activo | avera | 2008-04-23
5061 | USUARIO LIBRE | REFINERIA ZINC CAJAMARQUILLA | BARRA | REFINERÍA ZINC | REFZN220 | REFZN220 | Activo | epalpan
8997 | USUARIO LIBRE | REFINERIA ZINC CAJAMARQUILLA | BARRA | REFINERÍA ZINC | REFZ30 | REFZ30 | Activo | pchang | 2002-07-10
6941 | TRANSMISION | ABENGOA TRANSMISION SUR | REACTOR | CHILCA-CTM | REL-5281 | REL-5281 | Baja | user_sgi_trnsf_ats | 2017-02-01 | user_sgi_trnsf_ats | 2017-02-01
13856 | TRANSMISION | ABY TRANSMISIÓN SUR | REACTOR | CHILCA-CTM | REL-5281 | REL-5281 | Activo | user_sgi_trnsf_ats | 2017-02-01
6889 | TRANSMISION | ABENGOA TRANSMISION SUR | REACTOR | POROMA | REL-5381 200Mvar | REL-5381 | Baja | user_sgi_trnsf_ats | 2017-02-01 | user_sgi_trnsf_ats | 2017-02-01
13772 | TRANSMISION | ABY TRANSMISIÓN SUR | REACTOR | POROMA | REL-5381 200Mvar | REL-5381 | Activo | user_sgi_trnsf_ats | 2017-02-01
6891 | TRANSMISION | ABENGOA TRANSMISION SUR | REACTOR | POROMA | REL-5383 130 Mvar | REL-5383 | Baja | user_sgi_trnsf_ats | 2017-02-01 | user_sgi_trnsf_ats | 2017-02-01
13774 | TRANSMISION | ABY TRANSMISIÓN SUR | REACTOR | POROMA | REL-5383 130 Mvar | REL-5383 | Activo | user_sgi_trnsf_ats | 2017-02-01
6894 | TRANSMISION | ABENGOA TRANSMISION SUR | REACTOR | OCONA | REL-5481 130Mvar | REL-5481 | Baja | user_sgi_trnsf_ats | 2017-02-01 | user_sgi_trnsf_ats | 2017-02-01
13777 | TRANSMISION | ABY TRANSMISIÓN SUR | REACTOR | OCONA | REL-5481 130Mvar | REL-5481 | Activo | user_sgi_trnsf_ats | 2017-02-01
6896 | TRANSMISION | ABENGOA TRANSMISION SUR | REACTOR | OCONA | REL-5483 130Mvar | REL-5483 | Baja | user_sgi_trnsf_ats | 2017-02-01 | user_sgi_trnsf_ats | 2017-02-01
13779 | TRANSMISION | ABY TRANSMISIÓN SUR | REACTOR | OCONA | REL-5483 130Mvar | REL-5483 | Activo | user_sgi_trnsf_ats | 2017-02-01
6898 | TRANSMISION | ABENGOA TRANSMISION SUR | REACTOR | MONTALVO | REL-5681 130Mvar | REL-5681 | Baja | user_sgi_trnsf_ats | 2017-02-01 | user_sgi_trnsf_ats | 2017-02-01
13781 | TRANSMISION | ABY TRANSMISIÓN SUR | REACTOR | MONTALVO | REL-5681 130Mvar | REL-5681 | Activo | user_sgi_trnsf_ats | 2017-02-01
15757 | GENERACION | ENGIE | REACTOR | MONTALVO | REL-5682 | REL-5682 | Activo | jolortegui | 2016-06-02
15619 | GENERACION | SAMAY I S.A. | REACTOR | SAN JOSE | REL-5984 | REL-5984 | Activo | jolortegui | 2016-01-27
6942 | TRANSMISION | ABENGOA TRANSMISION SUR | REACTOR | CHILCA-CTM | REN-5281 | REN-5281 | Baja | user_sgi_trnsf_ats | 2017-02-01 | user_sgi_trnsf_ats | 2017-02-01
13857 | TRANSMISION | ABY TRANSMISIÓN SUR | REACTOR | CHILCA-CTM | REN-5281 | REN-5281 | Activo | user_sgi_trnsf_ats | 2017-02-01
6890 | TRANSMISION | ABENGOA TRANSMISION SUR | REACTOR | POROMA | REN-5381 187Ohm | REN-5381 | Baja | user_sgi_trnsf_ats | 2017-02-01 | user_sgi_trnsf_ats | 2017-02-01
13773 | TRANSMISION | ABY TRANSMISIÓN SUR | REACTOR | POROMA | REN-5381 187Ohm | REN-5381 | Activo | user_sgi_trnsf_ats | 2017-02-01
6892 | TRANSMISION | ABENGOA TRANSMISION SUR | REACTOR | POROMA | REN-5383 459Ohm | REN-5383 | Baja | user_sgi_trnsf_ats | 2017-02-01 | user_sgi_trnsf_ats | 2017-02-01
13775 | TRANSMISION | ABY TRANSMISIÓN SUR | REACTOR | POROMA | REN-5383 459Ohm | REN-5383 | Activo | user_sgi_trnsf_ats | 2017-02-01
6895 | TRANSMISION | ABENGOA TRANSMISION SUR | REACTOR | OCONA | REN-5481 459Ohm | REN-5481 | Baja | user_sgi_trnsf_ats | 2017-02-01 | user_sgi_trnsf_ats | 2017-02-01
13778 | TRANSMISION | ABY TRANSMISIÓN SUR | REACTOR | OCONA | REN-5481 459Ohm | REN-5481 | Activo | user_sgi_trnsf_ats | 2017-02-01
6897 | TRANSMISION | ABENGOA TRANSMISION SUR | REACTOR | OCONA | REN-5483 596.89Ohm | REN-5483 | Baja | user_sgi_trnsf_ats | 2017-02-01 | user_sgi_trnsf_ats | 2017-02-01
13780 | TRANSMISION | ABY TRANSMISIÓN SUR | REACTOR | OCONA | REN-5483 596.89Ohm | REN-5483 | Activo | user_sgi_trnsf_ats | 2017-02-01
6899 | TRANSMISION | ABENGOA TRANSMISION SUR | REACTOR | MONTALVO | REN-5681 596.89Ohm | REN-5681 | Baja | user_sgi_trnsf_ats | 2017-02-01 | user_sgi_trnsf_ats | 2017-02-01
13782 | TRANSMISION | ABY TRANSMISIÓN SUR | REACTOR | MONTALVO | REN-5681 596.89Ohm | REN-5681 | Activo | user_sgi_trnsf_ats | 2017-02-01
15758 | GENERACION | ENGIE | REACTOR | MONTALVO | REN-5682 | REN-5682 | Activo | jolortegui | 2016-06-02
15620 | GENERACION | SAMAY I S.A. | REACTOR | SAN JOSE | REN-5984 | REN-5984 | Activo | jolortegui | 2016-01-27
16322 | GENERACION | INFRAESTRUCTURA Y ENERGIAS DEL PERU | SERVICIOS AUXILIARES | RESERVA FRIA PUCALLPA | RESERVA FRIA PUCALLPA (SSAA) | SERV. AUX. | Activo | jolortegui | 2016-08-01
14946 | GENERACION | EGESUR | EMBALSE:PRESA,TAZA,PULMON | ARICOTA I | RESERVORIO - 6100 m3 | RESERVORIO | Activo | jolortegui | 2015-04-15 |  | 2017-05-05
10809 | GENERACION | EGASA | EMBALSE:PRESA,TAZA,PULMON | CHARCANI V | RESERVORIO AGUADA BLANCA | AGUADA BLANCA | Activo | appHidrologia | 2016-05-02 |  | 2017-05-05
15401 | GENERACION | CELEPSA | EMBALSE:PRESA,TAZA,PULMON | (TODOS) | RESERVORIO CAPILLUCAS | RESER CAPILL | Activo | appHidrologia | 2016-01-06 |  | 2017-05-05
5906 | GENERACION | EMPRESA DE GENERACIÓN ELÉCTRICA CHEVES S.A. | EMBALSE:PRESA,TAZA,PULMON | (TODOS) | RESERVORIO CHECRAS | EMB CHECRAS | Baja | user_sgi_trnsf_chev | 2016-09-01 | user_sgi_trnsf_chev | 2017-05-05
15544 | GENERACION | STATKRAFT | EMBALSE:PRESA,TAZA,PULMON | (TODOS) | RESERVORIO CHECRAS | EMB CHECRAS | Activo | user_sgi_trnsf_chev | 2016-09-01 |  | 2017-05-25
5526 | GENERACION | EMPRESA DE GENERACIÓN ELÉCTRICA CHEVES S.A. | EMBALSE:PRESA,TAZA,PULMON | PARIAC | RESERVORIO CH4 | RESCH4 | Baja | user_sgi_trnsf_chev | 2016-09-01 | user_sgi_trnsf_chev | 2017-05-05
5071 | GENERACION | STATKRAFT | EMBALSE:PRESA,TAZA,PULMON | PARIAC | RESERVORIO CH4 | RESCH4 | Baja | user_sgi_trnsf_stat | 2016-08-24 | user_sgi_trnsf_stat | 2017-05-05
1025 | GENERACION | STATKRAFT | EMBALSE:PRESA,TAZA,PULMON | PARIAC | RESERVORIO CH4 | RESCH4 | Activo | user_sgi_trnsf_chev | 2016-09-01 |  | 2017-05-25
4075 | GENERACION | SN POWER | EMBALSE:PRESA,TAZA,PULMON | PARIAC | RESERVORIO CH4 | RESCH4 | Baja | user_sgi_9 | 2014-10-14
265 | GENERACION | EGENOR | EMBALSE:PRESA,TAZA,PULMON | CARHUAQUERO | RESERVORIO CIRATO | CIRATO | Activo | appHidrologia | 2016-05-02 |  | 2017-06-10
7033 | GENERACION | EGENOR | EMBALSE:PRESA,TAZA,PULMON | CARHUAQUERO | RESERVORIO CIRATO | CIRATO | Baja | user_sgi_trnsf_egen | 2017-03-01 | user_sgi_trnsf_egen | 2017-06-09
14950 | GENERACION | EGESUR | EMBALSE:PRESA,TAZA,PULMON | ARICOTA II | RESERVORIO DE REGULACION - 45000 m3 | RESERVORIO | Activo | jolortegui | 2015-04-15 |  | 2017-05-05
6154 | GENERACION | EDEGEL | EMBALSE:PRESA,TAZA,PULMON | (TODOS) | RESERVORIO HUINCO | RES HUINCO | Baja | user_sgi_trnsf_edeg | 2016-12-13 | user_sgi_trnsf_edeg | 2017-05-05
15333 | GENERACION | ENEL GENERACION PERU S.A.A. | EMBALSE:PRESA,TAZA,PULMON | (TODOS) | RESERVORIO HUINCO | RES HUINCO | Activo | user_sgi_trnsf_edeg | 2016-12-13 |  | 2017-05-25
5870 | GENERACION | EMPRESA DE GENERACIÓN ELÉCTRICA CHEVES S.A. | ESTACIÓN HIDROLÓGICA | (TODOS) | RESERVORIO MALPASO | MALPASO | Baja | user_sgi_trnsf_chev | 2016-09-01 | user_sgi_trnsf_chev | 2016-09-01
15396 | GENERACION | STATKRAFT | ESTACIÓN HIDROLÓGICA | (TODOS) | RESERVORIO MALPASO | MALPASO | Activo | user_sgi_trnsf_chev | 2016-09-01
15398 | GENERACION | ELECTROPERU | ESTACIÓN HIDROLÓGICA | (TODOS) | RESERVORIO MALPASO | MALPASO | Activo | appHidrologia | 2016-01-06
15536 | GENERACION | ELECTROPERU | EMBALSE:PRESA,TAZA,PULMON | (TODOS) | RESERVORIO MALPASO ELP | RESMALPASOELP | Activo | appHidrologia | 2016-01-06 |  | 2017-05-05
5888 | GENERACION | EMPRESA DE GENERACIÓN ELÉCTRICA CHEVES S.A. | EMBALSE:PRESA,TAZA,PULMON | (TODOS) | RESERVORIO MISAPUQUIO | MISAPUQUIO | Baja | user_sgi_trnsf_chev | 2016-09-01 | user_sgi_trnsf_chev | 2017-05-05
15509 | GENERACION | STATKRAFT | EMBALSE:PRESA,TAZA,PULMON | (TODOS) | RESERVORIO MISAPUQUIO | MISAPUQUIO | Activo | user_sgi_trnsf_chev | 2016-09-01 |  | 2017-05-05
15403 | GENERACION | CELEPSA | EMBALSE:PRESA,TAZA,PULMON | (TODOS) | RESERVORIO RESTITUCIÓN | RESERV RESTIT | Activo | appHidrologia | 2016-01-06 |  | 2017-05-05
10814 | GENERACION | EGENOR | EMBALSE:PRESA,TAZA,PULMON | CAÑÓN DEL PATO | RESERVORIO SAN DIEGO | SAN DIEGO | Activo | appHidrologia | 2016-05-02 |  | 2017-06-10
7062 | GENERACION | EGENOR | EMBALSE:PRESA,TAZA,PULMON | CAÑÓN DEL PATO | RESERVORIO SAN DIEGO | SAN DIEGO | Baja | user_sgi_trnsf_egen | 2017-03-01 | user_sgi_trnsf_egen | 2017-06-09
278 | GENERACION | ELECTROPERU | EMBALSE:PRESA,TAZA,PULMON | PRESA TABLACHACA | RESERVORIO TABLACHACA | TABLACHACA | Activo | appHidrologia | 2016-05-02 |  | 2017-05-05
14734 | GENERACION | EDEGEL | EMBALSE:PRESA,TAZA,PULMON | CHIMAY | RESERVORIO TULUMAYO | RESERV TULUMAYO | Baja | update_sgi8 | 2014-06-18
10758 | GENERACION | CHINANGO S.A.C. | EMBALSE:PRESA,TAZA,PULMON | CHIMAY | RESERVORIO TULUMAYO | RESERV TULUMAYO | Activo | appHidrologia | 2016-05-02 |  | 2017-05-05
5883 | GENERACION | EMPRESA DE GENERACIÓN ELÉCTRICA CHEVES S.A. | ESTACIÓN HIDROLÓGICA | (TODOS) | RESERVORIO YUNCAN | YUNCAN | Baja | user_sgi_trnsf_chev | 2016-09-01 | user_sgi_trnsf_chev | 2016-09-01
15469 | GENERACION | STATKRAFT | ESTACIÓN HIDROLÓGICA | (TODOS) | RESERVORIO YUNCAN | YUNCAN | Activo | user_sgi_trnsf_chev | 2016-09-01
15732 | DISTRIBUCION | ELECTRO CENTRO | CELDA | PUNTAYACU | RETIRO SIMSA | RETIRO SIMSA | Activo | allosa | 2016-05-25
12031 | USUARIO LIBRE | REX | CLIENTE | CHAVARRIA - BARSI | REX | Cliente | Activo | CARGAINICIAL | 2009-05-19
16321 | GENERACION | INFRAESTRUCTURA Y ENERGIAS DEL PERU | SERVICIOS AUXILIARES | RESERVA FRÍA PTO MALDONADO | RF PTO MALDONADO (SSAA) | SERV. AUX. | Activo | jolortegui | 2016-08-01 | jolortegui | 2016-08-01
15529 | GENERACION | EGENOR | ESTACIÓN HIDROLÓGICA | (TODOS) | RIEGO | RIEGO | Activo | appHidrologia | 2016-01-06
17030 | GENERACION | STATKRAFT | ESTACIÓN HIDROLÓGICA | GALLITO CIEGO | RIEGO | RIEGO | Activo | jolortegui | 2017-03-01
17026 | GENERACION | EGESUR | ESTACIÓN HIDROLÓGICA | ARICOTA II | RIEGO | RIEGO | Activo | jolortegui | 2017-02-28 | jolortegui | 2017-02-28
17027 | GENERACION | EGASA | ESTACIÓN HIDROLÓGICA | CHARCANI V | RIEGO | RIEGO | Activo | jolortegui | 2017-02-28 | jolortegui | 2017-02-28
7094 | GENERACION | EGENOR | ESTACIÓN HIDROLÓGICA | (TODOS) | RIEGO | RIEGO | Baja | user_sgi_trnsf_egen | 2017-03-01 | user_sgi_trnsf_egen | 2017-03-01
15296 | _NO DEFINIDO | ( SINAC) NO DEFINIDO | CUENCA HIDROLOGICA | (TODOS) | RIMAC | RIMAC | Activo | appHidrologia | 2016-01-06 |  | 2017-05-05
11436 | GENERACION | EGESUR | RIO | ARICOTA II | RÍO ARICOTA | RÍO ARICOTA | Activo | pchang | 2006-03-13
15338 | _NO DEFINIDO | ( SINAC) NO DEFINIDO | RIO | (TODOS) | RIO BLANCO | BLANCO | Activo | appHidrologia | 2016-01-06
7067 | GENERACION | EGENOR | RIO | CARHUAQUERO | RÍO CHANCAY | RÍO CHANCAY | Baja | user_sgi_trnsf_egen | 2017-03-01 | user_sgi_trnsf_egen | 2017-03-01
11435 | GENERACION | EGENOR | RIO | CARHUAQUERO | RÍO CHANCAY | RÍO CHANCAY | Activo | appHidrologia | 2016-05-02
5908 | GENERACION | EMPRESA DE GENERACIÓN ELÉCTRICA CHEVES S.A. | RIO | (TODOS) | RIO CHECRAS | RIO CHECRAS | Baja | user_sgi_trnsf_chev | 2016-09-01 | user_sgi_trnsf_chev | 2016-09-01
15546 | GENERACION | STATKRAFT | RIO | (TODOS) | RIO CHECRAS | RIO CHECRAS | Activo | user_sgi_trnsf_chev | 2016-09-01
11431 | GENERACION | EGASA | RIO | CHARCANI V | RÍO CHILI | RÍO CHILI | Activo | appHidrologia | 2016-05-02
14951 | GENERACION | EGESUR | RIO | ARICOTA II | RIO CURIBAYA | RIO CURIBAYA | Activo | jolortegui | 2015-04-15
5909 | GENERACION | EMPRESA DE GENERACIÓN ELÉCTRICA CHEVES S.A. | RIO | (TODOS) | RIO HUAURA | RIO HUAURA | Baja | user_sgi_trnsf_chev | 2016-09-01 | user_sgi_trnsf_chev | 2016-09-01
15547 | GENERACION | STATKRAFT | RIO | (TODOS) | RIO HUAURA | RIO HUAURA | Activo | user_sgi_trnsf_chev | 2016-09-01
11441 | GENERACION | ELECTROPERU | RIO | MANTARO | RÍO MANTARO | RÍO MANTARO | Activo | pchang | 2006-03-13
15339 | _NO DEFINIDO | ( SINAC) NO DEFINIDO | RIO | (TODOS) | RIO MANTARO/RIMAC | MANTARO/RIMAC | Activo | appHidrologia | 2016-01-06
11442 | GENERACION | ELECTROPERU | RIO | MANTARO | RÍO PACHACAYO | RÍO PACHACAYO | Activo | pchang | 2006-03-13
15340 | _NO DEFINIDO | ( SINAC) NO DEFINIDO | RIO | (TODOS) | RIO PALLCA | PALLCA | Activo | appHidrologia | 2016-01-06
15530 | GENERACION | AGUAS Y ENERGIA PERU | RIO | (TODOS) | RIO PARCOY | PARCOY | Activo | appHidrologia | 2016-01-06
5778 | GENERACION | EMPRESA DE GENERACIÓN ELÉCTRICA CHEVES S.A. | RIO | CAHUA | RÍO PATIVILCA | RÍO PATIVILCA | Baja | user_sgi_trnsf_chev | 2016-09-01 | user_sgi_trnsf_chev | 2016-09-01
11426 | GENERACION | STATKRAFT | RIO | CAHUA | RÍO PATIVILCA | RÍO PATIVILCA | Activo | user_sgi_trnsf_chev | 2016-09-01
5322 | GENERACION | STATKRAFT | RIO | CAHUA | RÍO PATIVILCA | RÍO PATIVILCA | Baja | user_sgi_trnsf_stat | 2016-08-24 | user_sgi_trnsf_stat | 2016-08-24
4379 | GENERACION | SN POWER | RIO | CAHUA | RÍO PATIVILCA | RÍO PATIVILCA | Baja | user_sgi_9 | 2014-10-14
5006 | GENERACION | ENERSUR | RIO | (TODOS) | RIO QUITARACSA | RIO QUITARACSA | Baja | user_sgi_trnsf_ens | 2016-04-05 | user_sgi_trnsf_ens | 2016-03-28
15553 | GENERACION | ENGIE | RIO | (TODOS) | RIO QUITARACSA | RIO QUITARACSA | Activo | user_sgi_trnsf_ens | 2016-04-05
15337 | _NO DEFINIDO | ( SINAC) NO DEFINIDO | RIO | (TODOS) | RIO RIMAC | RIMAC | Activo | appHidrologia | 2016-01-06
5865 | GENERACION | EMPRESA DE GENERACIÓN ELÉCTRICA CHEVES S.A. | ESTACIÓN HIDROLÓGICA | (TODOS) | RIO RUMICHACA | RIO RUMICH | Baja | user_sgi_trnsf_chev | 2016-09-01 | user_sgi_trnsf_chev | 2016-09-01
15387 | GENERACION | STATKRAFT | ESTACIÓN HIDROLÓGICA | (TODOS) | RIO RUMICHACA | RIO RUMICH | Activo | user_sgi_trnsf_chev | 2016-09-01
16288 | GENERACION | EGESUR | RIO | RIO SALADO | RIO SALADO | RIO SALADO | Activo | jolortegui | 2016-07-13
11438 | GENERACION | SAN GABAN | RIO | SAN GABÁN II | RÍO SAN GABÁN | RÍO SAN GABÁN | Activo | pchang | 2006-03-13
5005 | GENERACION | ENERSUR | RIO | (TODOS) | RIO SAN MATEO | RIO SAN MATEO | Baja | user_sgi_trnsf_ens | 2016-04-05 | user_sgi_trnsf_ens | 2016-03-28
15552 | GENERACION | ENGIE | RIO | (TODOS) | RIO SAN MATEO | RIO SAN MATEO | Activo | user_sgi_trnsf_ens | 2016-04-05
7066 | GENERACION | EGENOR | RIO | CAÑÓN DEL PATO | RÍO SANTA | RÍO SANTA | Baja | user_sgi_trnsf_egen | 2017-03-01 | user_sgi_trnsf_egen | 2017-03-01
11434 | GENERACION | EGENOR | RIO | CAÑÓN DEL PATO | RÍO SANTA | RÍO SANTA | Activo | pchang | 2006-03-13
15336 | _NO DEFINIDO | ( SINAC) NO DEFINIDO | RIO | (TODOS) | RIO STA EULALIA | STA EULALIA | Activo | appHidrologia | 2016-01-06
14742 | GENERACION | EDEGEL | RIO | YANANGO | RÍO TARMA | RÍO TARMA | Baja | update_sgi8 | 2014-06-18
11430 | GENERACION | CHINANGO S.A.C. | RIO | YANANGO | RÍO TARMA | RÍO TARMA | Activo | appHidrologia | 2016-05-02
14741 | GENERACION | EDEGEL | RIO | CHIMAY | RÍO TULUMAYO | RÍO TULUMAYO | Baja | update_sgi8 | 2014-06-18
11429 | GENERACION | CHINANGO S.A.C. | RIO | CHIMAY | RÍO TULUMAYO | RÍO TULUMAYO | Activo | appHidrologia | 2016-05-02
11432 | GENERACION | EGEMSA | RIO | MACHUPICCHU | RÍO VILCANOTA | RÍO VILCANOTA | Activo | pchang | 2006-03-13
13297 | TRANSMISION | TRANSMANTARO | REACTOR | CARABAYLLO | RN-1 | RN-1 | Activo | pchang | 2011-10-19
15220 | TRANSMISION | TRANSMANTARO | REACTOR | CHIMBOTE 500 | RN-2 | RN-2 | Activo | jolortegui | 2015-11-04
14342 | TRANSMISION | TRANSMANTARO | REACTOR | TRUJILLO 500 | RN-3 | RN-3 | Activo | jolortegui | 2014-04-14
14341 | TRANSMISION | TRANSMANTARO | REACTOR | TRUJILLO 500 | RN-4 | RN-4 | Activo | jolortegui | 2014-04-14
14336 | TRANSMISION | TRANSMANTARO | REACTOR | LA NIÑA | RN-5 | RN-5 | Activo | jolortegui | 2014-04-14
17387 | TRANSMISION | TRANSMANTARO | REACTOR | COLCABAMBA | RN-6 | RN-6 | Activo | jolortegui | 2017-03-31
17426 | TRANSMISION | TRANSMANTARO | REACTOR | YARABAMBA | RN-7 | RN-7 | Activo | jolortegui | 2017-03-31
17397 | TRANSMISION | TRANSMANTARO | REACTOR | POROMA | RN-8 | RN-8 | Activo | jolortegui | 2017-03-31
17406 | TRANSMISION | TRANSMANTARO | REACTOR | POROMA | RN-9 | RN-9 | Activo | jolortegui | 2017-03-31
8 | GENERACION | ELECTROPERU | GENERADOR HIDROELÉCTRICO | RESTITUCIÓN | RON1 | G1 | Activo | epalpan
9 | GENERACION | ELECTROPERU | GENERADOR HIDROELÉCTRICO | RESTITUCIÓN | RON2 | G2 | Activo | epalpan
10 | GENERACION | ELECTROPERU | GENERADOR HIDROELÉCTRICO | RESTITUCIÓN | RON3 | G3 | Activo | epalpan
8788 | USUARIO LIBRE | SOUTHERN PERU CC | TRANSFORMADOR 2D | REFINERÍA ILO | RT1 138/10.5 kV | RT1 | Activo | pchang | 2011-04-13
8789 | USUARIO LIBRE | SOUTHERN PERU CC | TRANSFORMADOR 2D | REFINERÍA ILO | RT2 138/10.5 kV | RT2 | Activo | pchang | 2011-04-13
15268 | TRANSMISION | TRANSMANTARO | REACTOR | MOLLEPATA-CTM | R-01 | R-01 | Proyecto | jolortegui | 2015-11-25
1472 | TRANSMISION | RED DE ENERGIA DEL PERU | REACTOR | TALARA | R-10 | R-10 | Activo | epalpan
11893 | DISTRIBUCION | ELECTRO SUR ESTE | REACTOR | MAZUCO | R-10MVAr | R-10MVAr | Activo | pchang | 2009-01-15
10106 | TRANSMISION | ISA PERU | REACTOR | PUCALLPA | R-11 | R-11 | Activo | pchang | 2002-08-08
1469 | TRANSMISION | RED DE ENERGIA DEL PERU | REACTOR | JULIACA | R-12 | R-12 | Activo | epalpan
11133 | TRANSMISION | RED DE ENERGIA DEL PERU | REACTOR | AZÁNGARO | R-14 | R-14 | Activo | pchang | 2005-02-01
13296 | TRANSMISION | TRANSMANTARO | REACTOR | CARABAYLLO | R-17 | R-17 | Activo | pchang | 2011-10-19
13449 | TRANSMISION | TRANSMANTARO | REACTOR | CHIMBOTE 500 | R-18 | R-18 | Activo | lvasquez | 2012-09-18
13450 | TRANSMISION | TRANSMANTARO | REACTOR | CHIMBOTE 500 | R-19 | R-19 | Activo | lvasquez | 2012-09-18
454 | TRANSMISION | RED DE ENERGIA DEL PERU | REACTOR | INDEPENDENCIA | R-2 | R-2 | Activo | epalpan
13448 | TRANSMISION | TRANSMANTARO | REACTOR | CHIMBOTE 500 | R-20 | R-20 | Activo | lvasquez | 2012-09-18
13451 | TRANSMISION | TRANSMANTARO | REACTOR | TRUJILLO 500 | R-21 | R-21 | Activo | lvasquez | 2012-10-26
15049 | TRANSMISION | TRANSMANTARO | REACTOR | SURIRAY | R-22 | R-22 | Activo | jolortegui | 2015-06-25
15067 | TRANSMISION | TRANSMANTARO | REACTOR | ABANCAY NUEVA | R-23 | R-23 | Activo | jolortegui | 2015-06-25
14340 | TRANSMISION | TRANSMANTARO | REACTOR | TRUJILLO 500 | R-24 | R-24 | Activo | jolortegui | 2014-04-14
14335 | TRANSMISION | TRANSMANTARO | REACTOR | LA NIÑA | R-25 | R-25 | Activo | jolortegui | 2014-04-14
13971 | TRANSMISION | RED DE ENERGIA DEL PERU | REACTOR | PARINAS | R-27 (20 Mvar) | R-27 | Proyecto | jolortegui | 2013-11-07
17367 | TRANSMISION | TRANSMANTARO | REACTOR | COLCABAMBA | R-28 | R-28 | Activo | jolortegui | 2017-03-31
17386 | TRANSMISION | TRANSMANTARO | REACTOR | COLCABAMBA | R-29 | R-29 | Activo | jolortegui | 2017-03-31
463 | TRANSMISION | RED DE ENERGIA DEL PERU | REACTOR | MARCONA | R-3 | R-3 | Activo | epalpan
11894 | DISTRIBUCION | ELECTRO SUR ESTE | REACTOR | MAZUCO | R-3 MVAr | R-3 MVAr | Activo | pchang | 2009-01-15
17425 | TRANSMISION | TRANSMANTARO | REACTOR | YARABAMBA | R-30 | R-30 | Activo | jolortegui | 2017-03-31
1516 | TRANSMISION | ETESELVA | REACTOR | TINGO MARÍA | R-30MVAR | R-30MVAR | Activo
17438 | TRANSMISION | TRANSMANTARO | REACTOR | YARABAMBA | R-31 | R-31 | Activo | jolortegui | 2017-03-31
17413 | TRANSMISION | TRANSMANTARO | REACTOR | POROMA | R-32 | R-32 | Activo | jolortegui | 2017-03-31
17416 | TRANSMISION | TRANSMANTARO | REACTOR | POROMA | R-33 | R-33 | Activo | jolortegui | 2017-03-31
17405 | TRANSMISION | TRANSMANTARO | REACTOR | POROMA | R-34 | R-34 | Activo | jolortegui | 2017-03-31
17396 | TRANSMISION | TRANSMANTARO | REACTOR | POROMA | R-35 | R-35 | Activo | jolortegui | 2017-03-31
1011 | TRANSMISION | RED DE ENERGIA DEL PERU | REACTOR | MARCONA | R-4 | R-4 | Activo | epalpan
1014 | TRANSMISION | RED DE ENERGIA DEL PERU | REACTOR | GUADALUPE | R-5 | R-5 | Activo | epalpan
12823 | DISTRIBUCION | ELECTRO ORIENTE | REACTOR | TARAPOTO | R-5MVAR | R-5MVAR | Activo | pchang | 2010-12-01
500 | TRANSMISION | RED DE ENERGIA DEL PERU | REACTOR | PIURA OESTE | R-7 | R-7 | Activo | epalpan
571 | TRANSMISION | RED DE ENERGIA DEL PERU | REACTOR | PARAMONGA NUEVA | R-8 | R-8 | Activo | epalpan
11929 | USUARIO LIBRE | SACOS PISCO | CLIENTE | CLINDEPENDENCIA | SACOS PISCO | Cliente | Activo | CARGAINICIAL | 2009-05-19
3596 | USUARIO LIBRE | SACOS PISCO | CLIENTE | PISCO | SACOS PISCO-PISCO | SACOSPISCO-1 | Activo | demanda_sgi_create | 2014-02-04
12098 | USUARIO LIBRE | SAGA FALABELLA | CLIENTE | BALNEARIOS | SAGA FALABELLA (SAN ISIDRO) | Cliente | Activo | CARGAINICIAL | 2009-05-19
12032 | USUARIO LIBRE | SAGA FALABELLA | CLIENTE | CHAVARRIA - BARSI | SAGA FALABELLA (SAN MIGUEL) | Cliente | Activo | CARGAINICIAL | 2009-05-19
17056 | DISTRIBUCION | LUZ DEL SUR | INTERRUPTOR | VILLA EL SALVADOR | SA-INT-L621 | SA-INT-L621 | Activo | jolortegui | 2017-03-14
1712 | TRANSMISION | RED DE ENERGIA DEL PERU | ( TODOS ) | SANTA ROSA N. | SALA DE CONTROL | SALA_CC | Activo | jflores | 2001-11-26
10899 | DISTRIBUCION | ELECTRO SUR ESTE | LINEA DE TRANSMISION | DOLORESPATA | SALIDA1 11.5kV | SALIDA1 11.5kV | Activo | pchang | 2004-08-16
10900 | DISTRIBUCION | ELECTRO SUR ESTE | LINEA DE TRANSMISION | DOLORESPATA | SALIDA2 11.5kV | SALIDA2 11.5kV | Activo | pchang | 2004-08-16
10901 | DISTRIBUCION | ELECTRO SUR ESTE | LINEA DE TRANSMISION | DOLORESPATA | SALIDA3 11.5kV | SALIDA3 11.5kV | Activo | pchang | 2004-08-16
10902 | DISTRIBUCION | ELECTRO SUR ESTE | LINEA DE TRANSMISION | DOLORESPATA | SALIDA4 11.5kV | SALIDA4 11.5kV | Activo | pchang | 2004-08-16
10903 | DISTRIBUCION | ELECTRO SUR ESTE | LINEA DE TRANSMISION | DOLORESPATA | SALIDA5 11.5kV | SALIDA5 11.5kV | Activo | pchang | 2004-08-16
10904 | DISTRIBUCION | ELECTRO SUR ESTE | LINEA DE TRANSMISION | DOLORESPATA | SALIDA6 11.5kV | SALIDA6 11.5kV | Activo | pchang | 2004-08-16
10905 | DISTRIBUCION | ELECTRO SUR ESTE | LINEA DE TRANSMISION | DOLORESPATA | SALIDA7 11.5kV | SALIDA7 11.5kV | Activo | pchang | 2004-08-16
5775 | GENERACION | EMPRESA DE GENERACIÓN ELÉCTRICA CHEVES S.A. | GENERADOR HIDROELÉCTRICO | SAN ANTONIO | SAN ANTONIO G1 | G1 | Baja | user_sgi_trnsf_chev | 2016-09-01 | user_sgi_trnsf_chev | 2016-09-01
11407 | GENERACION | STATKRAFT | GENERADOR HIDROELÉCTRICO | SAN ANTONIO | SAN ANTONIO G1 | G1 | Activo | user_sgi_trnsf_chev | 2016-09-01
5109 | GENERACION | STATKRAFT | GENERADOR HIDROELÉCTRICO | SAN ANTONIO | SAN ANTONIO G1 | G1 | Baja | user_sgi_trnsf_stat | 2016-08-24 | user_sgi_trnsf_stat | 2016-08-24
4376 | GENERACION | SN POWER | GENERADOR HIDROELÉCTRICO | SAN ANTONIO | SAN ANTONIO G1 | G1 | Baja | user_sgi_9 | 2014-10-14
15525 | GENERACION | EGENOR | ESTACIÓN HIDROLÓGICA | (TODOS) | SAN DIEGO | SAN DIEGO | Activo | appHidrologia | 2016-01-06
7088 | GENERACION | EGENOR | ESTACIÓN HIDROLÓGICA | (TODOS) | SAN DIEGO | SAN DIEGO | Baja | user_sgi_trnsf_egen | 2017-03-01 | user_sgi_trnsf_egen | 2017-03-01
5625 | GENERACION | EMPRESA DE GENERACIÓN ELÉCTRICA CHEVES S.A. | TRANSFORMADOR 2D | EXCELSIOR | SAN EXPEDITO | TR 50/2.4 | Baja | user_sgi_trnsf_chev | 2016-09-01 | user_sgi_trnsf_chev | 2016-09-01
8454 | GENERACION | STATKRAFT | TRANSFORMADOR 2D | EXCELSIOR | SAN EXPEDITO | TR 50/2.4 | Activo | user_sgi_trnsf_chev | 2016-09-01
5407 | GENERACION | STATKRAFT | TRANSFORMADOR 2D | EXCELSIOR | SAN EXPEDITO | TR 50/2.4 | Baja | user_sgi_trnsf_stat | 2016-08-24 | user_sgi_trnsf_stat | 2016-08-24
4226 | GENERACION | SN POWER | TRANSFORMADOR 2D | EXCELSIOR | SAN EXPEDITO | TR 50/2.4 | Baja | user_sgi_9 | 2014-10-14
12033 | USUARIO LIBRE | SAN FERNANDO | CLIENTE | SANTA ROSA | SAN FERNANDO | Cliente | Activo | CARGAINICIAL | 2009-05-19
15310 | _NO DEFINIDO | ( SINAC) NO DEFINIDO | CUENCA HIDROLOGICA | (TODOS) | SAN GABAN | SAN GABAN | Activo | appHidrologia | 2016-01-06 |  | 2017-05-05
15422 | GENERACION | SAN GABAN | ESTACIÓN HIDROLÓGICA | (TODOS) | SAN GABAN | SAN GABAN | Activo | appHidrologia | 2016-01-06
15420 | _NO DEFINIDO | ( SINAC) NO DEFINIDO | RIO | (TODOS) | SAN GABAN | SAN GABAN | Activo | appHidrologia | 2016-01-06
3591 | USUARIO LIBRE | MINERA SAN IGNACIO DE MOROCOCHA | CLIENTE | PUNTAYACU | SAN IGNACIO DE MOROCOCHA | SIGMOROCOCHA-1 | Activo | demanda_sgi_create | 2014-02-04
11941 | _NO DEFINIDO | MINERA MOROCOCHA (NO USAR) | CLIENTE | CONDORCOCHA | SAN IGNACIO DE MOROCOCHA | Cliente | Activo | CARGAINICIAL | 2009-05-19
5746 | GENERACION | EMPRESA DE GENERACIÓN ELÉCTRICA CHEVES S.A. | GENERADOR HIDROELÉCTRICO | SAN IGNACIO | SAN IGNACIO G1 | G1 | Baja | user_sgi_trnsf_chev | 2016-09-01 | user_sgi_trnsf_chev | 2016-09-01
10699 | GENERACION | STATKRAFT | GENERADOR HIDROELÉCTRICO | SAN IGNACIO | SAN IGNACIO G1 | G1 | Activo | user_sgi_trnsf_chev | 2016-09-01
5105 | GENERACION | STATKRAFT | GENERADOR HIDROELÉCTRICO | SAN IGNACIO | SAN IGNACIO G1 | G1 | Baja | user_sgi_trnsf_stat | 2016-08-24 | user_sgi_trnsf_stat | 2016-08-24
4347 | GENERACION | SN POWER | GENERADOR HIDROELÉCTRICO | SAN IGNACIO | SAN IGNACIO G1 | G1 | Baja | user_sgi_9 | 2014-10-14
12034 | USUARIO LIBRE | SAN JORGE INDUSTRIAL | CLIENTE | SANTA ROSA | SAN JORGE INDUSTRIAL | Cliente | Activo | CARGAINICIAL | 2009-05-19
12076 | USUARIO LIBRE | SAN MATEO | CLIENTE | CHICLAYO OESTE | SAN MATEO | Cliente | Activo | CARGAINICIAL | 2009-05-19
12035 | USUARIO LIBRE | SAN MIGUEL INDUSTRIAL | CLIENTE | SANTA ROSA | SAN MIGUEL INDUSTRIAL | Cliente | Activo | CARGAINICIAL | 2009-05-19
11933 | USUARIO LIBRE | SAN JACINTO | CLIENTE | SANTA ROSA | SAN-JACINTO | Cliente | Activo | eegusquiza | 2012-06-18
15298 | _NO DEFINIDO | ( SINAC) NO DEFINIDO | CUENCA HIDROLOGICA | (TODOS) | SANTA | SANTA | Activo | appHidrologia | 2016-01-06 |  | 2017-05-05
11877 | GENERACION | HIDROELECTRICA SANTA CRUZ | CENTRAL HIDROELÉCTRICA | SANTA CRUZ I | SANTA CRUZ I | STA. CRUZ I | Activo | appHidrologia | 2016-05-02
12652 | GENERACION | HIDROELECTRICA SANTA CRUZ | CENTRAL HIDROELÉCTRICA | SANTA CRUZ II | SANTA CRUZ II | STA CRUZ II | Activo | appHidrologia | 2016-05-02
6596 | DISTRIBUCION | EDELNOR | SUBESTACION | SANTA MARINA | SANTA MARINA | SANTA MARINA | Baja | user_sgi_trnsf_edeln | 2016-12-14 | user_sgi_trnsf_edeln | 2016-12-14
15090 | DISTRIBUCION | ENEL DISTRIBUCION PERU | SUBESTACION | SANTA MARINA | SANTA MARINA | SANTA MARINA | Activo | user_sgi_trnsf_edeln | 2016-12-14
5646 | GENERACION | EMPRESA DE GENERACIÓN ELÉCTRICA CHEVES S.A. | TRANSFORMADOR 2D | SAN ANTONIO | S.ANTONIO 4.16 | TR 50/4.16 | Baja | user_sgi_trnsf_chev | 2016-09-01 | user_sgi_trnsf_chev | 2016-09-01
5427 | GENERACION | STATKRAFT | TRANSFORMADOR 2D | SAN ANTONIO | S.ANTONIO 4.16 | TR 50/4.16 | Baja | user_sgi_trnsf_stat | 2016-08-24 | user_sgi_trnsf_stat | 2016-08-24
8675 | GENERACION | STATKRAFT | TRANSFORMADOR 2D | SAN ANTONIO | S.ANTONIO 4.16 | TR 50/4.16 | Activo | user_sgi_trnsf_chev | 2016-09-01
4247 | GENERACION | SN POWER | TRANSFORMADOR 2D | SAN ANTONIO | S.ANTONIO 4.16 | TR 50/4.16 | Baja | user_sgi_9 | 2014-10-14
3073 | DISTRIBUCION | LUZ DEL SUR | TRANSFORMADOR 2D | VILLA EL SALVADOR | SAT110MW | SAT110MW | Activo | demanda_sgi_upd4 | 2014-03-11
1658 | DISTRIBUCION | LUZ DEL SUR | TRANSFORMADOR 2D | VILLA EL SALVADOR | SAT210MW | SAT210MW | Activo | demanda_sgi_upd4 | 2014-03-11
10926 | USUARIO LIBRE | ACEROS AREQUIPA | SECCIONADOR | INDEPENDENCIA | SA-2259 | SA-2259 | Activo | pchang | 2004-09-29
11827 | TRANSMISION | RED DE ENERGIA DEL PERU | SECCIONADOR | TALARA | SA-2897 | SA-2897 | Activo | pchang | 2008-07-15
4491 | GENERACION | EGENOR | SECCIONADOR | CHIMBOTE 1 | SA-2959 | SA-2959 | Baja | user_sgi_10 | 2014-12-11
11563 | TRANSMISION | ETENORTE | SECCIONADOR | CHIMBOTE 1 | SA-2959 | SA-2959 | Activo | pchang | 2007-03-26
11278 | DISTRIBUCION | EDE CAÑETE | SECCIONADOR | CANTERA | SA-3277 | SA-3277 | Activo | pchang | 2005-07-12
11281 | DISTRIBUCION | EDE CAÑETE | SECCIONADOR | CANTERA | SA-3281 | SA-3281 | Activo | pchang | 2005-07-12
11282 | DISTRIBUCION | EDE CAÑETE | SECCIONADOR | CANTERA | SA-3285 | SA-3285 | Activo | pchang | 2005-07-12
4963 | GENERACION | ENERSUR | SECCIONADOR | CHILCA-CTM | SA-3789 | SA-3789 | Baja | user_sgi_trnsf_ens | 2016-04-05 | user_sgi_trnsf_ens | 2016-03-28
13730 | GENERACION | ENGIE | SECCIONADOR | CHILCA-CTM | SA-3789 | SA-3789 | Activo | user_sgi_trnsf_ens | 2016-04-05
4959 | GENERACION | ENERSUR | SECCIONADOR | CHILCA-CTM | SA-3797 | SA-3797 | Baja | user_sgi_trnsf_ens | 2016-04-05 | user_sgi_trnsf_ens | 2016-03-28
13726 | GENERACION | ENGIE | SECCIONADOR | CHILCA-CTM | SA-3797 | SA-3797 | Activo | user_sgi_trnsf_ens | 2016-04-05
13658 | TRANSMISION | TRANSMANTARO | SECCIONADOR | CHILCA-CTM | SA-5117_BarraA | SA-5117_BarraA | Activo | jolortegui | 2013-07-24
13519 | GENERACION | ELECTRICA YANAPAMPA SAC | SECCIONADOR | PARAMONGA NUEVA | SA-6259 | SA-6259 | Activo | lvasquez | 2012-12-04
11283 | DISTRIBUCION | EDE CAÑETE | SECCIONADOR | CANTERA | SA-6395 | SA-6395 | Activo | pchang | 2005-07-12
6178 | GENERACION | EEPSA | CELDA | TALARA | SA-8237 | SA-8237 | Baja | user_sgi_trnsf_edeg | 2016-12-13 | user_sgi_trnsf_edeg | 2016-12-13
13528 | GENERACION | ENEL GENERACION PIURA S.A. | CELDA | TALARA | SA-8237 | SA-8237 | Activo | user_sgi_trnsf_eepsa | 2016-12-13
13639 | GENERACION | FENIX POWER PERÚ | SECCIONADOR | SE_FENIX | SB_Q21-1 | SB_Q21-1 | Activo | jolortegui | 2013-05-16
13627 | GENERACION | FENIX POWER PERÚ | SECCIONADOR | SE_FENIX | SB_Q21-10 | SB_Q21-10 | Proyecto | jolortegui | 2014-04-02
13631 | GENERACION | FENIX POWER PERÚ | SECCIONADOR | SE_FENIX | SB_Q21-11 | SB_Q21-11 | Activo | jolortegui | 2014-04-02
13629 | GENERACION | FENIX POWER PERÚ | SECCIONADOR | SE_FENIX | SB_Q21-12 | SB_Q21-12 | Activo | jolortegui | 2014-04-02
1560 | USUARIO LIBRE | SOUTHERN PERU CC | SECCIONADOR | ILO 1 | SB1018 | SEC-1018 | Activo
10925 | USUARIO LIBRE | ACEROS AREQUIPA | SECCIONADOR | INDEPENDENCIA | SB-2261 | SB-2261 | Activo | pchang | 2004-09-29
11828 | TRANSMISION | RED DE ENERGIA DEL PERU | SECCIONADOR | TALARA | SB-2899 | SB-2899 | Activo | pchang | 2008-07-15
4492 | GENERACION | EGENOR | SECCIONADOR | CHIMBOTE 1 | SB-2961 | SB-2961 | Baja | user_sgi_10 | 2014-12-11
11564 | TRANSMISION | ETENORTE | SECCIONADOR | CHIMBOTE 1 | SB-2961 | SB-2961 | Activo | pchang | 2007-03-26
4962 | GENERACION | ENERSUR | SECCIONADOR | CHILCA-CTM | SB-3791 | SB-3791 | Baja | user_sgi_trnsf_ens | 2016-04-05 | user_sgi_trnsf_ens | 2016-03-28
13729 | GENERACION | ENGIE | SECCIONADOR | CHILCA-CTM | SB-3791 | SB-3791 | Activo | user_sgi_trnsf_ens | 2016-04-05
4958 | GENERACION | ENERSUR | SECCIONADOR | CHILCA-CTM | SB-3799 | SB-3799 | Baja | user_sgi_trnsf_ens | 2016-04-05 | user_sgi_trnsf_ens | 2016-03-28
13725 | GENERACION | ENGIE | SECCIONADOR | CHILCA-CTM | SB-3799 | SB-3799 | Activo | user_sgi_trnsf_ens | 2016-04-05
6177 | GENERACION | EEPSA | CELDA | TALARA | SB-8239 | SB-8239 | Baja | user_sgi_trnsf_edeg | 2016-12-13 | user_sgi_trnsf_edeg | 2016-12-13
13527 | GENERACION | ENEL GENERACION PIURA S.A. | CELDA | TALARA | SB-8239 | SB-8239 | Activo | user_sgi_trnsf_eepsa | 2016-12-13
5643 | GENERACION | EMPRESA DE GENERACIÓN ELÉCTRICA CHEVES S.A. | TRANSFORMADOR 2D | SAN CRISTOBAL | S.CRISTOBAL 2.4 | TR 50/2.4 | Baja | user_sgi_trnsf_chev | 2016-09-01 | user_sgi_trnsf_chev | 2016-09-01
8672 | GENERACION | STATKRAFT | TRANSFORMADOR 2D | SAN CRISTOBAL | S.CRISTOBAL 2.4 | TR 50/2.4 | Activo | user_sgi_trnsf_chev | 2016-09-01
5424 | GENERACION | STATKRAFT | TRANSFORMADOR 2D | SAN CRISTOBAL | S.CRISTOBAL 2.4 | TR 50/2.4 | Baja | user_sgi_trnsf_stat | 2016-08-24 | user_sgi_trnsf_stat | 2016-08-24
4244 | GENERACION | SN POWER | TRANSFORMADOR 2D | SAN CRISTOBAL | S.CRISTOBAL 2.4 | TR 50/2.4 | Baja | user_sgi_9 | 2014-10-14
5644 | GENERACION | EMPRESA DE GENERACIÓN ELÉCTRICA CHEVES S.A. | TRANSFORMADOR 2D | SAN CRISTOBAL | S.CRISTOBAL 4.16 | TR 50/4.16 | Baja | user_sgi_trnsf_chev | 2016-09-01 | user_sgi_trnsf_chev | 2016-09-01
8673 | GENERACION | STATKRAFT | TRANSFORMADOR 2D | SAN CRISTOBAL | S.CRISTOBAL 4.16 | TR 50/4.16 | Activo | user_sgi_trnsf_chev | 2016-09-01
5425 | GENERACION | STATKRAFT | TRANSFORMADOR 2D | SAN CRISTOBAL | S.CRISTOBAL 4.16 | TR 50/4.16 | Baja | user_sgi_trnsf_stat | 2016-08-24 | user_sgi_trnsf_stat | 2016-08-24
4245 | GENERACION | SN POWER | TRANSFORMADOR 2D | SAN CRISTOBAL | S.CRISTOBAL 4.16 | TR 50/4.16 | Baja | user_sgi_9 | 2014-10-14
11878 | GENERACION | HIDROELECTRICA SANTA CRUZ | GENERADOR HIDROELÉCTRICO | SANTA CRUZ I | SCRUZ_G1 | G1 | Activo | pchang | 2009-01-07
11879 | GENERACION | HIDROELECTRICA SANTA CRUZ | GENERADOR HIDROELÉCTRICO | SANTA CRUZ I | SCRUZ_G2 | G2 | Activo | pchang | 2009-01-07
12650 | GENERACION | HIDROELECTRICA SANTA CRUZ | GENERADOR HIDROELÉCTRICO | SANTA CRUZ II | SCRUZIIG1 | G1 | Activo | avera | 2010-01-25
12651 | GENERACION | HIDROELECTRICA SANTA CRUZ | GENERADOR HIDROELÉCTRICO | SANTA CRUZ II | SCRUZIIG2 | G2 | Activo | avera | 2010-01-25
956 | DISTRIBUCION | LUZ DEL SUR | TRANSFORMADOR 3D | SANTA CLARA | SCT123MW | SCT123MW | Activo | demanda_sgi_upd4 | 2014-03-11
3045 | DISTRIBUCION | LUZ DEL SUR | TRANSFORMADOR 2D | SANTA CLARA | SCT210MW | SCT210MW | Activo | demanda_sgi_upd4 | 2014-03-11
6331 | DISTRIBUCION | EDELNOR | BARRA | CHAVARRÍA | SCV_CH | SCV_CH | Baja | user_sgi_trnsf_edeln | 2016-12-14 | user_sgi_trnsf_edeln | 2016-12-14
8058 | DISTRIBUCION | ENEL DISTRIBUCION PERU | BARRA | CHAVARRÍA | SCV_CH | SCV_CH | Activo | user_sgi_trnsf_edeln | 2016-12-14
13959 | USUARIO LIBRE | TERMINAL INTERNACIONAL DEL SUR | SUBESTACION | TISUR | S.E. TISUR | SE TISUR | Activo | eric.diaz | 2013-10-30
17009 | TRANSMISION | RED DE ENERGIA DEL PERU | SUBESTACION | ABANCAY | S.E. ABANCAY | SS.EE. | Activo | jolortegui | 2017-02-28 | jolortegui | 2017-02-28
16480 | DISTRIBUCION | ELECTRO SUR ESTE | SUBESTACION | ABANCAY | S.E. ABANCAY | SS.EE. | Activo | jolortegui | 2016-11-08 | jolortegui | 2016-11-08
15033 | TRANSMISION | TRANSMANTARO | SUBESTACION | ABANCAY NUEVA | S.E. ABANCAY NUEVA | S.E. | Activo | jolortegui | 2015-06-25
13957 | USUARIO LIBRE | ACEROS AREQUIPA | SUBESTACION | ACEROS | S.E. ACEROS | SE ACEROS | Activo | jsalgado | 2015-01-08
13900 | DISTRIBUCION | SEAL | SUBESTACION | ACEROS DEL SUR | S.E. ACEROS DEL SUR | SE AC S | Activo | dvillanueva | 2013-10-28
13885 | DISTRIBUCION | ELECTRO NOR OESTE | SUBESTACION | AGRICOLA CHIRA | S.E. AGRICOLA CHIRA | SE A CH | Activo | dvillanueva | 2013-10-28
15798 | USUARIO LIBRE | TECNOLOGICA DE ALIMENTOS | SUBESTACION | AGUA LIMA | S.E. AGUA LIMA | S.E. AGUA LIMA | Activo | eegusquiza | 2016-06-16
17464 | _NO DEFINIDO | EMPRESA ELECTRICA AGUA AZUL | SUBESTACION | AGUAS CALIENTES | S.E. AGUAS CALIENTES | SS.EE. | Activo | jolortegui | 2017-04-21
1028 | TRANSMISION | ETESELVA | SUBESTACION | AGUAYTÍA | S.E. AGUAYTÍA | SS.EE. | Activo | jsalgado | 2015-01-08
5484 | GENERACION | EMPRESA DE GENERACIÓN ELÉCTRICA CHEVES S.A. | SUBESTACION | ALAMBRÓN | S.E. ALAMBRON | SSEE | Baja | user_sgi_trnsf_chev | 2016-09-01 | user_sgi_trnsf_chev | 2016-09-01
292 | GENERACION | STATKRAFT | SUBESTACION | ALAMBRÓN | S.E. ALAMBRON | SSEE | Activo | user_sgi_trnsf_chev | 2016-09-01
5346 | GENERACION | STATKRAFT | SUBESTACION | ALAMBRÓN | S.E. ALAMBRON | SSEE | Baja | user_sgi_trnsf_stat | 2016-08-24 | user_sgi_trnsf_stat | 2016-08-24
4028 | GENERACION | SN POWER | SUBESTACION | ALAMBRÓN | S.E. ALAMBRON | SSEE | Baja | user_sgi_9 | 2014-10-14
14301 | USUARIO LIBRE | COMPAÑIA MINERA ALPAMARCA S.A.C. | SUBESTACION | ALPAMARCA | S.E. ALPAMARCA | S.E. ALPAM. | Activo | jolortegui | 2014-03-20
15796 | USUARIO LIBRE | MINERA ARGENTUM | SUBESTACION | ALPAMINA | S.E. ALPAMINA | S.E. ALPAMINA | Activo | eegusquiza | 2016-06-16
13899 | DISTRIBUCION | SEAL | SUBESTACION | ALTO CAYMA | S.E. ALTO CAYMA | SE AC | Activo | dvillanueva | 2013-10-28
15635 | DISTRIBUCION | LUZ DEL SUR | SUBESTACION | ALTO PRADERA | S.E. ALTO PRADERA | SS.EE. | Activo | jolortegui | 2016-02-03
15242 | TRANSMISION | RED DE ENERGIA DEL PERU | SUBESTACION | AMARILIS | S.E. AMARILIS | SS.EE. | Activo | jolortegui | 2015-11-13
15802 | USUARIO LIBRE | CORI PUNO | SUBESTACION | ANANEA | S.E. ANANEA | S.E. ANANEA | Activo | eegusquiza | 2016-06-16
11323 | GENERACION | ADINELSA ADN | SUBESTACION | ANDAHUASI | S.E. ANDAHUASI | S.E. | Activo | jsalgado | 2015-01-08
13928 | DISTRIBUCION | COELVISAC | SUBESTACION | ANDAHUASI | S.E. ANDAHUASI | SE ANDA | Activo | jsalgado | 2015-01-11
11707 | DISTRIBUCION | ELECTRO CENTRO | SUBESTACION | ANDAYCHAGUA ELC | S.E. Andaychagua ELC | S.E. | Activo | pchang | 2008-03-12
11318 | USUARIO LIBRE | COMPAÑIA MINERA ALPAMARCA S.A.C. | SUBESTACION | ANIMÓN | S.E. ANIMÓN | S.E. ANIMÓN | Activo | jsalgado | 2015-01-08
15799 | USUARIO LIBRE | VINCHOS | SUBESTACION | ANTAGASHA | S.E. ANTAGASHA | S.E. ANTAGASHA | Activo | eegusquiza | 2016-06-16
13369 | FALTA DEFINIR | COMPAÑIA MINERA ANTAPACCAY S.A. | SUBESTACION | ANTAPACAY | S.E. ANTAPACAY | S.E. ANTAPACAY | Activo | user_sgi_trnsf_xstra | 2017-02-02
7012 | USUARIO LIBRE | MINERA XSTRATA | SUBESTACION | ANTAPACAY | S.E. ANTAPACAY | S.E. ANTAPACAY | Baja | user_sgi_trnsf_xstr | 2017-02-02 | user_sgi_trnsf_xstr | 2017-02-02
15196 | DISTRIBUCION | LUZ DEL SUR | SUBESTACION | ASIA | S.E. ASIA | SSEE | Activo | jolortegui | 2015-11-03
11683 | USUARIO LIBRE | MINERA AZURE | SUBESTACION | AZULCOCHA | S.E. AZULCOCHA | S.E. | Activo | pchang | 2008-01-11
16364 | DISTRIBUCION | ELECTRO ORIENTE | SUBESTACION | BAGUA | S.E. BAGUA | SS.EE. | Activo | jolortegui | 2016-08-29 | jolortegui | 2016-08-29
16365 | DISTRIBUCION | ELECTRO ORIENTE | SUBESTACION | BAGUA CHICA | S.E. BAGUA CHICA | SS.EE. | Activo | jolortegui | 2016-08-29 | jolortegui | 2016-08-29
14295 | USUARIO LIBRE | COMPAÑÍA MINERA CHUNGAR SAC | SUBESTACION | BANOS | S.E. BA¿OS | S.E. BA¿OS | Activo | jolortegui | 2014-03-20
6624 | DISTRIBUCION | EDELNOR | SUBESTACION | BARSI | S.E. BARSI | S.E. | Baja | user_sgi_trnsf_edeln | 2016-12-14 | user_sgi_trnsf_edeln | 2016-12-14
15561 | DISTRIBUCION | ENEL DISTRIBUCION PERU | SUBESTACION | BARSI | S.E. BARSI | S.E. | Activo | user_sgi_trnsf_edeln | 2016-12-14
13949 | DISTRIBUCION | SEAL | SUBESTACION | BASE ISLAY | S.E. BASE ISLAY | S.E. | Activo | jizquierdo | 2013-10-30
6525 | DISTRIBUCION | EDELNOR | SUBESTACION | BAYOVAR-EDN | S.E. BAYOVAR | S.E. | Baja | user_sgi_trnsf_edeln | 2016-12-14 | user_sgi_trnsf_edeln | 2016-12-14
13642 | DISTRIBUCION | ENEL DISTRIBUCION PERU | SUBESTACION | BAYOVAR-EDN | S.E. BAYOVAR | S.E. | Activo | user_sgi_trnsf_edeln | 2016-12-14
12754 | USUARIO LIBRE | MINERA MISKY MAYO | SUBESTACION | BAYÓVAR | S.E. BAYÓVAR | S.E. | Activo | pchang | 2010-04-06
16887 | TRANSMISION | CONCESIONARIA LINEA DE TRANSMISION CCNCM S.A.C | SUBESTACION | BELAUNDE TERRY | S.E. BELAUNDE TERRY | SS.EE. | Activo | jolortegui | 2017-01-13
12819 | DISTRIBUCION | ELECTRO ORIENTE | SUBESTACION | BELLAVISTA | S.E. BELLAVISTA | S.E. BELLAVISTA | Activo | pchang | 2010-12-01
14477 | DISTRIBUCION | ELECTRO PUNO | SUBESTACION | BELLAVISTA-EPU | SE BELLAVISTA | SE BELLA | Activo | eegusquiza | 2014-08-13
1713 | GENERACION | EGEMSA | SUBESTACION | CACHIMAYO | S.E. CACHIMAYO | S.E. | Activo | jsalgado | 2015-01-08
16871 | TRANSMISION | CONCESIONARIA LINEA DE TRANSMISION CCNCM S.A.C | SUBESTACION | CACLIC | S.E. CACLIC | SS.EE. | Activo | jolortegui | 2017-01-13
6776 | TRANSMISION | ABENGOA TRANSMISION NORTE | SUBESTACION | CAJAMARCA NORTE | S.E. CAJAMARCA NORTE | S.E. CAJAMARCA | Baja | user_sgi_trnsf_atn | 2017-02-01 | user_sgi_trnsf_atn | 2017-02-01
12849 | TRANSMISION | ATN S.A. | SUBESTACION | CAJAMARCA NORTE | S.E. CAJAMARCA NORTE | S.E. CAJAMARCA | Activo | user_sgi_trnsf_atn | 2017-02-01
10798 | TRANSMISION | CONENHUA | SUBESTACION | CAJAMARCA NORTE | S.E. CAJAMARCA NORTE | SS.EE. | Activo | jsalgado | 2015-01-08
1604 | GENERACION | EGESUR | SUBESTACION | CALANA | S.E. CALANA | SSEE | Activo | root | 2001-08-28
5950 | GENERACION | EDEGEL | SUBESTACION | CALLAHUANCA (EDG) | S.E. CALLAHUANCA | S.E. | Baja | user_sgi_trnsf_edeg | 2016-12-13 | user_sgi_trnsf_edeg | 2016-12-13
6730 | GENERACION | ENEL GENERACION PERU S.A.A. | SUBESTACION | CALLAHUANCA (EDG) | S.E. CALLAHUANCA | S.E. | Baja | user_sgi_trnsf_enelg | 2016-12-20 | user_sgi_trnsf_enelg | 2016-12-20
316 | TRANSMISION | CONELSUR LT SAC | SUBESTACION | CALLAHUANCA (EDG) | S.E. CALLAHUANCA | S.E. | Activo | user_sgi_trnsf_enegp | 2016-12-20
11548 | DISTRIBUCION | SEAL | SUBESTACION | CAMANÁ | S.E. CAMANA | SS.EE. | Activo | pchang | 2006-12-11
14410 | GENERACION | ENERGÍA EÓLICA S.A. | SUBESTACION | CAMPANA | S.E. CAMPANA | SS.EE. | Activo | jolortegui | 2014-05-28
544 | GENERACION | ELECTROPERU | SUBESTACION | CAMPO ARMIÑO | S.E. CAMPO ARMIÑO | SSEE | Activo | epalpan
11356 | TRANSMISION | TRANSMANTARO | SUBESTACION | CAMPO ARMIÑO | S.E. CAMPO ARMIÑO | S.E. | Activo | jsalgado | 2015-01-11
15800 | USUARIO LIBRE | CAMPOSOL | SUBESTACION | CAMPOSOL | S.E. CAMPOSOL | S.E. CAMPOSOL | Activo | eegusquiza | 2016-06-16
14828 | GENERACION | EMPRESA DE GENERACION ELECTRICA CANCHAYLLO SAC | SUBESTACION | CANCHAYLLO | S.E. CANCHAYLLO | S.E. | Activo | jolortegui | 2014-11-25
13944 | DISTRIBUCION | ELECTRO CENTRO | SUBESTACION | CANGALLO | S.E. CANGALLO | SE CANGALLO | Activo | eric.diaz | 2013-10-30
6524 | DISTRIBUCION | EDELNOR | SUBESTACION | CANTO GRANDE | S.E. CANTO GRANDE | S.E. | Baja | user_sgi_trnsf_edeln | 2016-12-14 | user_sgi_trnsf_edeln | 2016-12-14
13641 | DISTRIBUCION | ENEL DISTRIBUCION PERU | SUBESTACION | CANTO GRANDE | S.E. CANTO GRANDE | S.E. | Activo | user_sgi_trnsf_edeln | 2016-12-14
12906 | TRANSMISION | TRANSMANTARO | SUBESTACION | CARABAYLLO | S.E. CARABAYLLO | S.E. | Activo | jsalgado | 2015-01-11
13933 | DISTRIBUCION | ELECTRO PUNO | SUBESTACION | CARACOTO | S.E. CARACOTO | SE CARAC | Activo | dvillanueva | 2013-10-29
13917 | USUARIO LIBRE | MINERA VOLCAN | SUBESTACION | CARAHUACRA | S.E. CARAHUACRA | SE CARAH | Activo | dvillanueva | 2013-10-28
12792 | TRANSMISION | RED DE ENERGIA DEL PERU | SUBESTACION | CARABAYLLO | S.E. CARBAYLLO | S.E. CARABAYLLO | Baja | jolortegui | 2014-02-06
6773 | TRANSMISION | ABENGOA TRANSMISION NORTE | SUBESTACION | CARHUAMAYO NUEVA | S.E. CARHUAMAYO NUEVA | S.E. CARHUAMAYO | Baja | user_sgi_trnsf_atn | 2017-02-01 | user_sgi_trnsf_atn | 2017-02-01
12846 | TRANSMISION | ATN S.A. | SUBESTACION | CARHUAMAYO NUEVA | S.E. CARHUAMAYO NUEVA | S.E. CARHUAMAYO | Activo | user_sgi_trnsf_atn | 2017-02-01
4467 | GENERACION | EGENOR | SUBESTACION | CARHUAQUERO | S.E. Carhuaquero | SSEE | Baja | user_sgi_10 | 2014-12-11
1416 | TRANSMISION | ETENORTE | SUBESTACION | CARHUAQUERO | S.E. Carhuaquero | SSEE | Activo | epalpan
6989 | USUARIO LIBRE | CEMENTO ANDINO | SUBESTACION | CARIPA | S.E. CARIPA | SSEE | Baja | user_sgi_trnsf_andin | 2017-02-02 | user_sgi_trnsf_andin | 2017-02-02
15559 | USUARIO LIBRE | UNION ANDINA DE CEMENTO | SUBESTACION | CARIPA | S.E. CARIPA | SSEE | Activo | user_sgi_trnsf_andin | 2017-02-02
5571 | GENERACION | EMPRESA DE GENERACIÓN ELÉCTRICA CHEVES S.A. | SUBESTACION | CASA DE FUERZA | S.E. CASA DE FUERZA | SSEE | Baja | user_sgi_trnsf_chev | 2016-09-01 | user_sgi_trnsf_chev | 2016-09-01
1611 | GENERACION | STATKRAFT | SUBESTACION | CASA DE FUERZA | S.E. CASA DE FUERZA | SSEE | Activo | user_sgi_trnsf_chev | 2016-09-01
5372 | GENERACION | STATKRAFT | SUBESTACION | CASA DE FUERZA | S.E. CASA DE FUERZA | SSEE | Baja | user_sgi_trnsf_stat | 2016-08-24 | user_sgi_trnsf_stat | 2016-08-24
4122 | GENERACION | SN POWER | SUBESTACION | CASA DE FUERZA | S.E. CASA DE FUERZA | SSEE | Baja | user_sgi_9 | 2014-10-14
13903 | USUARIO LIBRE | MINERA LOS QUENUALES | SUBESTACION | CASAPALCA CONCENTRADORA | S.E. CASAPALCA CONCENTRADORA | SE CAS CONC | Activo | eegusquiza | 2013-10-31
13904 | USUARIO LIBRE | MINERA LOS QUENUALES | SUBESTACION | CASAPALCA MINA | S.E. CASAPALCA MINA | SE CAS MIN | Activo | eegusquiza | 2013-10-31
11241 | DISTRIBUCION | ELECTRO NOR OESTE | SUBESTACION | CASTILLA | S.E. CASTILLA | S.E. | Activo | pchang | 2005-06-01
14029 | TRANSMISION | CONENHUA | SUBESTACION | CAUDALOSA | S.E. CAUDALOSA | SS.EE. | Activo | jolortegui | 2014-01-15
13937 | USUARIO LIBRE | CARVIMSA | SUBESTACION | CAUDIVILLA | S.E. CAUDIVILLA | SE CAUD | Activo | jsalgado | 2015-01-08
11328 | DISTRIBUCION | ELECTRO NORTE | SUBESTACION | CAYALTÍ | S.E. CAYALTÍ | SE CAYALTÍ | Activo | pchang | 2010-07-05
12620 | USUARIO LIBRE | MINERA ARES | SUBESTACION | CAYLLOMA | S.E. CAYLLOMA | SE CAYLLOMA | Activo | ldejo | 2009-10-26
14856 | TRANSMISION | EMPRESA DE TRANSMISIÓN GUADALUPE SAC | SUBESTACION | CEMENTOS PIURA | S.E. CEMENTOS PIURA | S.E. CPIURA | Activo | jolortegui | 2014-12-31
13889 | DISTRIBUCION | ELECTRO ORIENTE | SUBESTACION | CEMENTOS SELVA | S.E. CEMENTOS SELVA | SE CS | Activo | dvillanueva | 2013-10-28
16816 | DISTRIBUCION | LUZ DEL SUR | SUBESTACION | CENTRAL | S.E. CENTRAL | SS.EE. | Activo | jolortegui | 2016-12-24
13436 | GENERACION | TACNA SOLAR SAC. | SISTEMA DE BARRAS (SSEE) | CENTRAL SOLAR TACNA | S.E. CENTRAL SOLAR TACNA | SE-TACNASOLAR | Activo | lvasquez | 2012-09-16
15719 | GENERACION | CERRO DEL AGUILA S.A. | SUBESTACION | CERRO DEL AGUILA | S.E. CERRO DEL AGUILA | SS.EE. | Activo | jolortegui | 2016-04-20
11586 | USUARIO LIBRE | MINERA MILPO | SUBESTACION | CERRO LINDO | S.E. CERRO LINDO | SS.EE. | Activo | jsalgado | 2015-01-11
11490 | USUARIO LIBRE | MINERA CERRO VERDE | SUBESTACION | CERRO VERDE SMCV | S.E. CERRO VERDE | SS.EE. | Activo | jsalgado | 2015-01-11
14967 | GENERACION | EMPRESA DE GENERACION HUALLAGA | SUBESTACION | CHAGLLA | S.E. CHAGLLA | S.E. | Activo | jolortegui | 2015-05-28
13948 | DISTRIBUCION | ELECTRO CENTRO | SUBESTACION | CHANCHAMAYO | S.E. CHANCHAMAYO | SE CHANCHAMAYO | Activo | eric.diaz | 2013-10-30
15695 | DISTRIBUCION | HIDRANDINA | SUBESTACION | CHAO | S.E. CHAO | SS.EE. | Activo | jolortegui | 2016-04-04
6514 | DISTRIBUCION | EDELNOR | SUBESTACION | CHAVARRÍA | S.E. CHAVARRIA | S.E. CHAVARRIA | Baja | user_sgi_trnsf_edeln | 2016-12-14 | user_sgi_trnsf_edeln | 2016-12-14
13426 | DISTRIBUCION | ENEL DISTRIBUCION PERU | SUBESTACION | CHAVARRÍA | S.E. CHAVARRIA | S.E. CHAVARRIA | Activo | user_sgi_trnsf_edeln | 2016-12-14
5841 | GENERACION | EMPRESA DE GENERACIÓN ELÉCTRICA CHEVES S.A. | SUBESTACION | CHEVES | S.E. CHEVES | SSEE | Baja | user_sgi_trnsf_chev | 2016-09-01 | user_sgi_trnsf_chev | 2016-09-01
14812 | GENERACION | STATKRAFT | SUBESTACION | CHEVES | S.E. CHEVES | SSEE | Activo | user_sgi_trnsf_chev | 2016-09-01
10931 | DISTRIBUCION | ELECTRO NORTE | SUBESTACION | CHICLAYO NORTE | S.E. CHICLAYO NORTE | SE CHICLAYO N | Activo | pchang | 2010-07-05
10726 | DISTRIBUCION | ELECTRO NORTE | SUBESTACION | CHICLAYO OESTE | S.E. CHICLAYO OESTE | SE CHICLAYO O | Activo | pchang | 2010-07-05
11570 | TRANSMISION | RED DE ENERGIA DEL PERU | SUBESTACION | CHILCA-REP | S.E. CHILCA | S.E. CHILCA | Activo | jsalgado | 2015-01-08
12905 | TRANSMISION | TRANSMANTARO | SUBESTACION | CHILCA-CTM | S.E. CHILCA | S.E. | Activo | jsalgado | 2015-01-11
4905 | GENERACION | ENERSUR | SUBESTACION | CHILCA 1 | S.E. CHILCA 1 | S.E. CHILCA 1 | Baja | user_sgi_trnsf_ens | 2016-04-05 | user_sgi_trnsf_ens | 2016-03-28
11516 | GENERACION | ENGIE | SUBESTACION | CHILCA 1 | S.E. CHILCA 1 | S.E. CHILCA 1 | Activo | user_sgi_trnsf_ens | 2016-04-05
13981 | USUARIO LIBRE | CATALINA HUANCA SOCIEDA MINERA | SUBESTACION | CHILCAYOC | S.E. CHILCAYOC | S.E. | Activo | jolortegui | 2013-11-08
10718 | DISTRIBUCION | SEAL | SUBESTACION | CHILINA | S.E. CHILINA | S.E. | Activo | pchang | 2003-02-24
6442 | DISTRIBUCION | EDELNOR | SUBESTACION | CHILLON | S.E. CHILLÃ¿N | S.E. CHILLÃ¿N | Baja | user_sgi_trnsf_edeln | 2016-12-14 | user_sgi_trnsf_edeln | 2016-12-14
11653 | DISTRIBUCION | ENEL DISTRIBUCION PERU | SUBESTACION | CHILLON | S.E. CHILLÓN | S.E. CHILLÓN | Activo | user_sgi_trnsf_edeln | 2016-12-14
14739 | GENERACION | EDEGEL | SUBESTACION | CHIMAY | S.E. CHIMAY | S.E. | Baja | update_sgi8 | 2014-06-18
11374 | TRANSMISION | CONELSUR LT SAC | SUBESTACION | CHIMAY | S.E. CHIMAY | S.E. | Activo | user_sgi_trnsf_china | 2016-12-19
6666 | GENERACION | CHINANGO S.A.C. | SUBESTACION | CHIMAY | S.E. CHIMAY | S.E. | Baja | user_sgi_trnsf_china | 2016-12-19 | user_sgi_trnsf_china | 2016-12-19
1765 | DISTRIBUCION | HIDRANDINA | SUBESTACION | CHIMBOTE NORTE | S.E. CHIMBOTE NORTE | SS.EE. | Activo | jflores | 2002-01-29
13446 | TRANSMISION | TRANSMANTARO | SUBESTACION | CHIMBOTE 500 | S.E. CHIMBOTE 500 | S.E. | Activo | jsalgado | 2015-01-11
15804 | USUARIO LIBRE | TEXTIL DEL VALLE S.A | SUBESTACION | CHINCHA | S.E. CHINCHA | S.E. CHINCHA | Activo | eegusquiza | 2016-06-16
13881 | DISTRIBUCION | ELECTRO NOR OESTE | SUBESTACION | CHULUCANAS | SE CHULUCANAS | SE CHU | Activo | dvillanueva | 2013-10-28
14020 | USUARIO LIBRE | EL BROCAL .S.A. | SUBESTACION | CINCO MANANTIALES | S.E. CINCO MANANTIALES | S.E. | Activo | jolortegui | 2014-01-09
5530 | GENERACION | EMPRESA DE GENERACIÓN ELÉCTRICA CHEVES S.A. | SUBESTACION | COBRIZA I | S.E. COBRIZA I | SSEE | Baja | user_sgi_trnsf_chev | 2016-09-01 | user_sgi_trnsf_chev | 2016-09-01
1038 | GENERACION | STATKRAFT | SUBESTACION | COBRIZA I | S.E. COBRIZA I | SSEE | Activo | user_sgi_trnsf_chev | 2016-09-01
5360 | GENERACION | STATKRAFT | SUBESTACION | COBRIZA I | S.E. COBRIZA I | SSEE | Baja | user_sgi_trnsf_stat | 2016-08-24 | user_sgi_trnsf_stat | 2016-08-24
4080 | GENERACION | SN POWER | SUBESTACION | COBRIZA I | S.E. COBRIZA I | SSEE | Baja | user_sgi_9 | 2014-10-14
5531 | GENERACION | EMPRESA DE GENERACIÓN ELÉCTRICA CHEVES S.A. | SUBESTACION | COBRIZA II | S.E. COBRIZA II | SSEE | Baja | user_sgi_trnsf_chev | 2016-09-01 | user_sgi_trnsf_chev | 2016-09-01
1039 | GENERACION | STATKRAFT | SUBESTACION | COBRIZA II | S.E. COBRIZA II | SSEE | Activo | user_sgi_trnsf_chev | 2016-09-01
5361 | GENERACION | STATKRAFT | SUBESTACION | COBRIZA II | S.E. COBRIZA II | SSEE | Baja | user_sgi_trnsf_stat | 2016-08-24 | user_sgi_trnsf_stat | 2016-08-24
4081 | GENERACION | SN POWER | SUBESTACION | COBRIZA II | S.E. COBRIZA II | SSEE | Baja | user_sgi_9 | 2014-10-14
17370 | TRANSMISION | TRANSMANTARO | SUBESTACION | COLCABAMBA | S.E. COLCABAMBA | SS.EE. | Activo | jolortegui | 2017-03-31 | jolortegui | 2017-06-02
13927 | DISTRIBUCION | COELVISAC | SUBESTACION | COELVISAC | S.E. COLEVISAC I | SE COEL | Activo | jsalgado | 2015-01-11
6655 | DISTRIBUCION | EDELNOR | SUBESTACION | COMAS | S.E. COMAS | SS.EE. | Baja | user_sgi_trnsf_edeln | 2016-12-14 | user_sgi_trnsf_edeln | 2016-12-14
16466 | DISTRIBUCION | ENEL DISTRIBUCION PERU | SUBESTACION | COMAS | S.E. COMAS | SS.EE. | Activo | user_sgi_trnsf_edeln | 2016-12-14
6774 | TRANSMISION | ABENGOA TRANSMISION NORTE | SUBESTACION | CONOCOCHA | S.E. CONOCOCHA | S.E. CONOCOCHA | Baja | user_sgi_trnsf_atn | 2017-02-01 | user_sgi_trnsf_atn | 2017-02-01
12847 | TRANSMISION | ATN S.A. | SUBESTACION | CONOCOCHA | S.E. CONOCOCHA | S.E. CONOCOCHA | Activo | user_sgi_trnsf_atn | 2017-02-01
14508 | TRANSMISION | ATN 1 S.A. | SUBESTACION | CONSTANCIA | S.E. CONSTANCIA | S.E. CONSTANCIA | Activo | jolortegui | 2014-08-13
13879 | DISTRIBUCION | ELECTRO NOR OESTE | SUBESTACION | CONSTANTE | SE CONSTANTE | SE CONST | Activo | dvillanueva | 2013-10-28
13901 | DISTRIBUCION | SEAL | SUBESTACION | CONVERTIDOR | S.E. CONVERTIDOR | SE CONV | Activo | dvillanueva | 2013-10-28
15803 | USUARIO LIBRE | APUMAYO SAC | SUBESTACION | CORACORA | S.E. CORACORA | S.E. CORACORA | Activo | eegusquiza | 2016-06-16
13884 | DISTRIBUCION | ELECTRO NOR OESTE | SUBESTACION | COSCOMBA | SE COSCOMBA | SE COS | Activo | dvillanueva | 2013-10-28
11121 | TRANSMISION | TRANSMANTARO | SUBESTACION | COTARUSE | S.E. COTARUSE | S.E. | Activo | jsalgado | 2015-01-11
13906 | USUARIO LIBRE | MINERA ARES | SUBESTACION | CT ARES | S.E. C.T. ARES | SE CT AR | Activo | dvillanueva | 2013-10-28
14388 | GENERACION | ENERGÍA EÓLICA S.A. | SUBESTACION | CUPISNIQUE | S.E. CUPISNIQUE | SS.EE. | Activo | jolortegui | 2014-05-28
12762 | DISTRIBUCION | ELECTRO NORTE | SUBESTACION | CUTERVO | S.E. CUTERVO | SE CUTERVO | Activo | pchang | 2010-06-24
14300 | USUARIO LIBRE | COMPAÑIA MINERA ALPAMARCA S.A.C. | SUBESTACION | DERV. ALPAMARCA | S.E. DERIV. ALPAMARCA | S.E. DERV. ALPA | Activo | jolortegui | 2014-03-20
11587 | USUARIO LIBRE | MINERA MILPO | SUBESTACION | DESIERTO | S.E. DESIERTO | SS.EE. | Activo | jsalgado | 2015-01-11
1717 | GENERACION | EGEMSA | SUBESTACION | DOLORESPATA | S.E. DOLORESPATA | S.E. | Activo | jsalgado | 2015-01-08
11242 | DISTRIBUCION | ELECTRO NOR OESTE | SUBESTACION | EJIDOS | S.E. EJIDOS | S.E. | Activo | pchang | 2005-06-01
13880 | DISTRIBUCION | ELECTRO NOR OESTE | SUBESTACION | EL ARENAL | SE EL ARENAL | SE EL AR | Activo | dvillanueva | 2013-10-28
15598 | USUARIO LIBRE | SHOUGANG HIERRO PERU | SUBESTACION | EL HIERRO | S.E. EL HIERRO | SS.EE. | Activo | jolortegui | 2016-01-26
12603 | GENERACION | CELEPSA | SUBESTACION | EL PLATANAL | SE EL PLATANAL | SSEE | Activo | hcayetano | 2009-10-09
4557 | GENERACION | ENERSUR | SUBESTACION | ILO-ELECTROSUR | S.E. ELECTROSUR 138 kV | SSEE138kV | Baja | user_sgi_trnsf_ens | 2016-04-05 | user_sgi_trnsf_ens | 2016-03-28
1326 | GENERACION | ENGIE | SUBESTACION | ILO-ELECTROSUR | S.E. ELECTROSUR 138 kV | SSEE138kV | Activo | user_sgi_trnsf_ens | 2016-04-05
14925 | GENERACION | PLANTA DE RESERVA FRIA DE GENERACION DE ETEN S.A. | SUBESTACION | ETEN | S.E. ETEN | S.E. ETEN | Activo | jolortegui | 2015-03-13
14751 | DISTRIBUCION | COELVISAC | SUBESTACION | FELAM | S.E. FELAM | SE FELAM | Activo | jolortegui | 2014-10-22 | jolortegui | 2016-06-09
13600 | GENERACION | FENIX POWER PERÚ | SUBESTACION | SE_FENIX | S.E. FENIX | S.E. | Activo | jolortegui | 2014-04-02
17499 | DISTRIBUCION | ENEL DISTRIBUCION PERU | SUBESTACION | FILADELFIA | S.E. FILADELFIA | SS.EE. | Activo | jolortegui | 2017-05-23
14350 | TRANSMISION | ATN 1 S.A. | SUBESTACION | FRANCOISE | S.E. FRANCOISE | S.E. FRANCOISE | Activo | jolortegui | 2014-04-21
15797 | USUARIO LIBRE | MINSUR | SUBESTACION | FUNSUR | S.E. FUNSUR | S.E. FUNSUR | Activo | eegusquiza | 2016-06-16
13887 | DISTRIBUCION | ELECTRO ORIENTE | SUBESTACION | GERA | S.E. GERA | SE GE | Activo | dvillanueva | 2013-10-28
16957 | USUARIO LIBRE | GLORIA | SUBESTACION | GLORIA | S.E. GLORIA | SS.EE. | Activo | jolortegui | 2017-01-31
11802 | USUARIO LIBRE | MINERA GOLD FIELDS | SUBESTACION | CERRO CORONA | S.E. GOLD FIELDS | S.E. | Activo | jsalgado | 2015-01-11
11584 | TRANSMISION | CONENHUA | SUBESTACION | GOLD MILL | S.E. GOLD MILL | SS.EE. | Activo | jsalgado | 2015-01-08
13389 | USUARIO LIBRE | MINERA CERRO VERDE | SUBESTACION | HIDROMETALURGICA | S.E. HIDROMETALURGICA | S.S.E.E. | Activo | lvasquez | 2012-06-06
15250 | DISTRIBUCION | HIDRANDINA | SUBESTACION | HUACA DEL SOL | S.E. HUACA DEL SOL | SS.EE. | Activo | jolortegui | 2015-11-23 | jolortegui | 2015-11-23
7039 | GENERACION | EGENOR | SUBESTACION | HUALLANCA | S.E. Huallanca | SSEE | Baja | user_sgi_trnsf_egen | 2017-03-01 | user_sgi_trnsf_egen | 2017-03-01
329 | GENERACION | EGENOR | SUBESTACION | HUALLANCA | S.E. Huallanca | SSEE | Activo | epalpan
11849 | USUARIO LIBRE | MINERA SANTA LUISA | SUBESTACION | HUALLANCA NUEVA | S.E. HUALLANCA NUEVA | SS.EE. | Activo | pchang | 2008-11-18
6163 | GENERACION | EDEGEL | SUBESTACION | HUAMPANÍ | S.E. HUAMPANI | S.E. | Baja | user_sgi_trnsf_edeg | 2016-12-13 | user_sgi_trnsf_edeg | 2016-12-13
6731 | GENERACION | ENEL GENERACION PERU S.A.A. | SUBESTACION | HUAMPANÍ | S.E. HUAMPANI | S.E. | Baja | user_sgi_trnsf_enelg | 2016-12-20 | user_sgi_trnsf_enelg | 2016-12-20
15560 | TRANSMISION | CONELSUR LT SAC | SUBESTACION | HUAMPANÍ | S.E. HUAMPANI | S.E. | Activo | user_sgi_trnsf_enegp | 2016-12-20 | jolortegui | 2016-01-12
11715 | DISTRIBUCION | ELECTRO CENTRO | SUBESTACION | HUANCAVELICA NORTE | S.E. HUANCAVELICA NORTE | SS.EE. | Activo | pchang | 2008-04-02
13893 | DISTRIBUCION | ELECTRO CENTRO | SUBESTACION | HUANCAYO ESTE | S.E. HUANCAYO ESTE | SE HYO ESTE | Activo | dvillanueva | 2013-10-28
6581 | DISTRIBUCION | EDELNOR | SUBESTACION | HUANDOY | S.E. HUANDOY | S.E. | Baja | user_sgi_trnsf_edeln | 2016-12-14 | user_sgi_trnsf_edeln | 2016-12-14
14817 | DISTRIBUCION | ENEL DISTRIBUCION PERU | SUBESTACION | HUANDOY | S.E. HUANDOY | S.E. | Activo | user_sgi_trnsf_edeln | 2016-12-14
13677 | GENERACION | EMPRESA DE GENERACION HUANZA | SUBESTACION | HUANZA | SE HUANZA | S.E. | Activo | jolortegui | 2013-07-17
6509 | DISTRIBUCION | EDELNOR | SUBESTACION | HUARANGAL | S.E. HUARANGAL | S.E. HUARANGAL | Baja | user_sgi_trnsf_edeln | 2016-12-14 | user_sgi_trnsf_edeln | 2016-12-14
13351 | DISTRIBUCION | ENEL DISTRIBUCION PERU | SUBESTACION | HUARANGAL | S.E. HUARANGAL | S.E. HUARANGAL | Activo | user_sgi_trnsf_edeln | 2016-12-14
14547 | DISTRIBUCION | HIDRANDINA | SUBESTACION | HUARAZ OESTE | S.E. HUARAZ OESTE | SS.EE. | Activo | jolortegui | 2014-08-19
15231 | DISTRIBUCION | HIDRANDINA | SUBESTACION | HUARI | S.E. HUARI | SS.EE. | Activo | jolortegui | 2015-11-10
17476 | FALTA DEFINIR | HIDROELECTRICA MARAÑON S.R.L. | SUBESTACION | HUARICASHASH | S.E. HUARICASHASH | SS.EE. | Activo | jolortegui | 2017-05-18
15111 | GENERACION | PETRAMAS | SUBESTACION | HUAYCOLORO | S.E. HUAYCOLORO | S.E. HUAYCOLORO | Activo | jolortegui | 2015-08-25
5542 | GENERACION | EMPRESA DE GENERACIÓN ELÉCTRICA CHEVES S.A. | SUBESTACION | HUICRA | S.E. HUICRA | SSEE | Baja | user_sgi_trnsf_chev | 2016-09-01 | user_sgi_trnsf_chev | 2016-09-01
1147 | GENERACION | STATKRAFT | SUBESTACION | HUICRA | S.E. HUICRA | SSEE | Activo | user_sgi_trnsf_chev | 2016-09-01
5365 | GENERACION | STATKRAFT | SUBESTACION | HUICRA | S.E. HUICRA | SSEE | Baja | user_sgi_trnsf_stat | 2016-08-24 | user_sgi_trnsf_stat | 2016-08-24
4092 | GENERACION | SN POWER | SUBESTACION | HUICRA | S.E. HUICRA | SSEE | Baja | user_sgi_9 | 2014-10-14
6090 | GENERACION | EDEGEL | SUBESTACION | HUINCO | S.E. HUINCO | S.E. | Baja | user_sgi_trnsf_edeg | 2016-12-13 | user_sgi_trnsf_edeg | 2016-12-13
6732 | GENERACION | ENEL GENERACION PERU S.A.A. | SUBESTACION | HUINCO | S.E. HUINCO | S.E. | Baja | user_sgi_trnsf_enelg | 2016-12-20 | user_sgi_trnsf_enelg | 2016-12-20
11375 | TRANSMISION | CONELSUR LT SAC | SUBESTACION | HUINCO | S.E. HUINCO | S.E. | Activo | user_sgi_trnsf_enegp | 2016-12-20
16472 | TRANSMISION | RED DE ENERGIA DEL PERU | SUBESTACION | ICA | S.E. ICA | SS.EE. | Activo | jolortegui | 2016-10-25 | jolortegui | 2016-10-25
12590 | TRANSMISION | RED DE ENERGIA DEL PERU | SUBESTACION | ICA A | SE ICA A | SSEE | Activo | hcayetano | 2009-08-20
12591 | TRANSMISION | RED DE ENERGIA DEL PERU | SUBESTACION | ICA B | SE ICA B | SSEE | Activo | hcayetano | 2009-08-20
13930 | DISTRIBUCION | ELECTRO PUNO | SUBESTACION | ILAVE | S.E. ILAVE | SE ILA | Activo | eric.diaz | 2013-10-29
13672 | DISTRIBUCION | ELECTRO NORTE | SUBESTACION | ILLIMO | S.E. ILLIMO | S.E. | Activo | jolortegui | 2013-06-18
13929 | DISTRIBUCION | COELVISAC | SUBESTACION | ILLIMO | S.E. ILLIMO | SE ILLI | Activo | jsalgado | 2015-01-11
4556 | GENERACION | ENERSUR | SUBESTACION | ILO 1 | S.E. ILO 1 138 kV | SSEE 138kV | Baja | user_sgi_trnsf_ens | 2016-04-05 | user_sgi_trnsf_ens | 2016-03-28
1325 | GENERACION | ENGIE | SUBESTACION | ILO 1 | S.E. ILO 1 138 kV | SSEE 138kV | Activo | user_sgi_trnsf_ens | 2016-04-05
14011 | USUARIO LIBRE | SOUTHERN PERU CC | SUBESTACION | ILO 3 | SE ILO 3 | S.E. | Activo | jolortegui | 2013-12-26 | staeel.segura | 2017-04-04
1981 | DISTRIBUCION | ELECTRO SUR | SUBESTACION | ILO-ELECTROSUR | S.E. ILO-ELECTROSUR | S.E. | Activo | jsalgado | 2015-01-11
4981 | GENERACION | ENERSUR | SUBESTACION | ILO 4 | S.E. ILO4 | SE ILO4 | Baja | user_sgi_trnsf_ens | 2016-04-05 | user_sgi_trnsf_ens | 2016-03-28
14747 | GENERACION | ENGIE | SUBESTACION | ILO 4 | S.E. ILO4 | SE ILO4 | Proyecto | user_sgi_trnsf_ens | 2016-04-05
12861 | DISTRIBUCION | LUZ DEL SUR | SUBESTACION | INGENIEROS | S.E. INGENIEROS | S.E. INGENIEROS | Activo | jsalgado | 2015-01-11
14030 | TRANSMISION | CONENHUA | SUBESTACION | INGENIO | S.E. INGENIO | SS.EE. | Activo | jolortegui | 2014-01-15
13902 | USUARIO LIBRE | MINERA LOS QUENUALES | SUBESTACION | ISCAYCRUZ | S.E. ISCAYCRUZ | SE ISC | Activo | dvillanueva | 2013-10-28
16363 | DISTRIBUCION | ELECTRO ORIENTE | SUBESTACION | JAEN | S.E. JAEN | SS.EE. | Activo | jolortegui | 2016-08-29 | jolortegui | 2016-08-29
13897 | DISTRIBUCION | SEAL | SUBESTACION | JAHUAY | S.E. JAHUAY | SE JAH | Activo | dvillanueva | 2013-10-28
17457 | DISTRIBUCION | SEAL | SUBESTACION | JESUS | S.E. JESUS | SS.EE. | Activo | jolortegui | 2017-04-03
6523 | DISTRIBUCION | EDELNOR | SUBESTACION | JICAMARCA | S.E. JICAMARCA | S.E. | Baja | user_sgi_trnsf_edeln | 2016-12-14 | user_sgi_trnsf_edeln | 2016-12-14
13640 | DISTRIBUCION | ENEL DISTRIBUCION PERU | SUBESTACION | JICAMARCA | S.E. JICAMARCA | S.E. | Activo | user_sgi_trnsf_edeln | 2016-12-14
13414 | DISTRIBUCION | ELECTRO ORIENTE | SUBESTACION | JUANJUI | S.E. JUANJUI | S.E. JUANJUI | Activo | jizquierdo | 2012-07-11
6775 | TRANSMISION | ABENGOA TRANSMISION NORTE | SUBESTACION | KIMAN AYLLU | S.E. KIMAN AYLLU | S.E. KIMAN AYLL | Baja | user_sgi_trnsf_atn | 2017-02-01 | user_sgi_trnsf_atn | 2017-02-01
12848 | TRANSMISION | ATN S.A. | SUBESTACION | KIMAN AYLLU | S.E. KIMAN AYLLU | S.E. KIMAN AYLL | Activo | user_sgi_trnsf_atn | 2017-02-01
5826 | GENERACION | EMPRESA DE GENERACIÓN ELÉCTRICA CHEVES S.A. | SUBESTACION | LA FUNDICIÓN | S.E. LA FUNDICIÓN | SE LA FUNDICION | Baja | user_sgi_trnsf_chev | 2016-09-01 | user_sgi_trnsf_chev | 2016-09-01
12759 | GENERACION | STATKRAFT | SUBESTACION | LA FUNDICIÓN | S.E. LA FUNDICIÓN | SE LA FUNDICION | Activo | user_sgi_trnsf_chev | 2016-09-01
5384 | GENERACION | STATKRAFT | SUBESTACION | LA FUNDICIÓN | S.E. LA FUNDICIÓN | SE LA FUNDICION | Baja | user_sgi_trnsf_stat | 2016-08-24 | user_sgi_trnsf_stat | 2016-08-24
4432 | GENERACION | SN POWER | SUBESTACION | LA FUNDICIÓN | S.E. LA FUNDICIÓN | SE LA FUNDICION | Baja | user_sgi_9 | 2014-10-14
11881 | USUARIO LIBRE | AGRICOLA LA CHIRA | SUBESTACION | LA HUACA | S.E. LA HUACA | SS.EE. | Activo | jsalgado | 2015-01-08
12746 | TRANSMISION | TRANSMANTARO | SUBESTACION | LA NIÑA | S.E. LA NIÑA | S.E. | Activo | jsalgado | 2015-01-11
15687 | DISTRIBUCION | EDELNOR | SUBESTACION | LA PAMPILLA 2 | S.E. LA PAMPILLA 2 | SS.EE. | Anulado | jolortegui | 2016-03-31 | jolortegui | 2016-06-10
15778 | USUARIO LIBRE | REFINERÍA LA PAMPILLA | SUBESTACION | LA PAMPILLA 2 | S.E. LA PAMPILLA 2 | SS.EE. | Activo | jolortegui | 2016-06-10
13943 | USUARIO LIBRE | MINERA YANACOCHA | SUBESTACION | LA QUINUA | S.E. LA QUINUA | SE LA QUINUA | Activo | eric.diaz | 2013-10-29
14676 | TRANSMISION | EMPRESA DE ENERGIA YAMOBAMBA SAC | SUBESTACION | LA RAMADA | S.E. LA RAMADA | S.E. LA RAMADA | Activo | jolortegui | 2014-10-01
14452 | DISTRIBUCION | ELECTRO CENTRO | SUBESTACION | LA UNION ELC | S.E. LA UNION | S.E. LA UNION | Activo | jolortegui | 2014-07-04
13877 | DISTRIBUCION | ELECTRO NOR OESTE | SUBESTACION | LA UNIÓN | SE LA UNION | SE LU | Activo | dvillanueva | 2013-10-28
13683 | DISTRIBUCION | ELECTRO NORTE | SUBESTACION | LAMBAYEQUE SUR | S.E. LAMBAYEQUE SUR | SE | Activo | jolortegui | 2013-07-17
13950 | DISTRIBUCION | SEAL | SUBESTACION | LAMBRAMANI | S.E. LAMBRAMANI | SE | Activo | jizquierdo | 2013-10-30
15007 | USUARIO LIBRE | MINERA LAS BAMBAS S.A. | SUBESTACION | LAS BAMBAS | S.E. LAS BAMBAS | SS.EE. | Activo | jolortegui | 2015-06-15
13883 | DISTRIBUCION | ELECTRO NOR OESTE | SUBESTACION | LOMA LARGA | SE LOMA LARGA | SE L LARGA | Activo | dvillanueva | 2013-10-28
14196 | TRANSMISION | CONENHUA | SUBESTACION | LOMERA | S.E. LOMERA | SS.EE. | Activo | jolortegui | 2014-02-17
14163 | DISTRIBUCION | LUZ DEL SUR | SUBESTACION | LOS INDUSTRIALES | S.E. LOS INDUSTRIALES | SE INDUSTRIALES | Activo | jolortegui | 2014-02-11
13610 | DISTRIBUCION | LUZ DEL SUR | SUBESTACION | LURÍN | S.E. LURIN | S.E. LURIN | Activo | jizquierdo | 2013-05-16
10687 | GENERACION | EGEMSA | SUBESTACION | MACHUPICCHU | S.E. MACHUPICCHU | S.E. | Activo | jsalgado | 2015-01-08
14806 | GENERACION | EGEMSA | SUBESTACION | MACHUPICCHU II | S.E. MACHUPICCHU II | S.E. | Proyecto | jolortegui | 2014-11-13
5533 | GENERACION | EMPRESA DE GENERACIÓN ELÉCTRICA CHEVES S.A. | SUBESTACION | MAHR TÚNEL | S.E. MAHR TUNEL | SSEE | Baja | user_sgi_trnsf_chev | 2016-09-01 | user_sgi_trnsf_chev | 2016-09-01
1041 | GENERACION | STATKRAFT | SUBESTACION | MAHR TÚNEL | S.E. MAHR TUNEL | SSEE | Activo | user_sgi_trnsf_chev | 2016-09-01
5362 | GENERACION | STATKRAFT | SUBESTACION | MAHR TÚNEL | S.E. MAHR TUNEL | SSEE | Baja | user_sgi_trnsf_stat | 2016-08-24 | user_sgi_trnsf_stat | 2016-08-24
4083 | GENERACION | SN POWER | SUBESTACION | MAHR TÚNEL | S.E. MAHR TUNEL | SSEE | Baja | user_sgi_9 | 2014-10-14
10897 | DISTRIBUCION | SEAL | SUBESTACION | MAJES | S.E. MAJES | S.E. | Activo | pchang | 2004-08-03
5784 | GENERACION | EMPRESA DE GENERACIÓN ELÉCTRICA CHEVES S.A. | SUBESTACION | MALPASO | S.E. MALPASO | SS.EE. | Baja | user_sgi_trnsf_chev | 2016-09-01 | user_sgi_trnsf_chev | 2016-09-01
11482 | GENERACION | STATKRAFT | SUBESTACION | MALPASO | S.E. MALPASO | SS.EE. | Activo | user_sgi_trnsf_chev | 2016-09-01
5382 | GENERACION | STATKRAFT | SUBESTACION | MALPASO | S.E. MALPASO | SS.EE. | Baja | user_sgi_trnsf_stat | 2016-08-24 | user_sgi_trnsf_stat | 2016-08-24
4385 | GENERACION | SN POWER | SUBESTACION | MALPASO | S.E. MALPASO | SS.EE. | Baja | user_sgi_9 | 2014-10-14
6597 | DISTRIBUCION | EDELNOR | SUBESTACION | MALVINAS | S.E. MALVINAS | SS.EE. | Baja | user_sgi_trnsf_edeln | 2016-12-14 | user_sgi_trnsf_edeln | 2016-12-14
15146 | DISTRIBUCION | ENEL DISTRIBUCION PERU | SUBESTACION | MALVINAS | S.E. MALVINAS | SS.EE. | Activo | user_sgi_trnsf_edeln | 2016-12-14 | jolortegui | 2016-08-25
11148 | DISTRIBUCION | ELECTRO NOR OESTE | SUBESTACION | MANCORA | S.E. MÁNCORA | S.E. | Activo | pchang | 2005-04-11
17478 | FALTA DEFINIR | HIDROELECTRICA MARAÑON S.R.L. | SUBESTACION | MARAÑON | S.E. MARAÑON | SS.EE. | Activo | jolortegui | 2017-05-18
13896 | DISTRIBUCION | ELECTRO CENTRO | SUBESTACION | MARCAVALLE | S.E. MARCAVALLE | SE MARC | Activo | dvillanueva | 2013-10-28
5514 | GENERACION | EMPRESA DE GENERACIÓN ELÉCTRICA CHEVES S.A. | SUBESTACION | MAYUPAMPA | S.E. MAYUPAMPA | SSEE | Baja | user_sgi_trnsf_chev | 2016-09-01 | user_sgi_trnsf_chev | 2016-09-01
933 | GENERACION | STATKRAFT | SUBESTACION | MAYUPAMPA | S.E. MAYUPAMPA | SSEE | Activo | user_sgi_trnsf_chev | 2016-09-01
5358 | GENERACION | STATKRAFT | SUBESTACION | MAYUPAMPA | S.E. MAYUPAMPA | SSEE | Baja | user_sgi_trnsf_stat | 2016-08-24 | user_sgi_trnsf_stat | 2016-08-24
4061 | GENERACION | SN POWER | SUBESTACION | MAYUPAMPA | S.E. MAYUPAMPA | SSEE | Baja | user_sgi_9 | 2014-10-14
11889 | DISTRIBUCION | ELECTRO SUR ESTE | SUBESTACION | MAZUCO | S.E. MAZUCO | SS.EE. | Activo | jsalgado | 2015-01-11
13905 | USUARIO LIBRE | MINERA MILPO | SUBESTACION | MILPO | S.E. MILPO | SE MIL | Activo | jsalgado | 2015-01-11
15738 | USUARIO LIBRE | MINERA MILPO | SUBESTACION | MILPO_138 | S.E. MILPO 138 | SS.EE. | Activo | jolortegui | 2016-05-30
6526 | DISTRIBUCION | EDELNOR | SUBESTACION | MIRADOR | S.E. MIRADOR | S.E. | Baja | user_sgi_trnsf_edeln | 2016-12-14 | user_sgi_trnsf_edeln | 2016-12-14
13643 | DISTRIBUCION | ENEL DISTRIBUCION PERU | SUBESTACION | MIRADOR | S.E. MIRADOR | S.E. | Activo | user_sgi_trnsf_edeln | 2016-12-14
13644 | DISTRIBUCION | EDELNOR | SUBESTACION | MIRADOR 60 | S.E. MIRADOR | S.E. | Baja | jolortegui | 2014-08-19
15260 | TRANSMISION | TRANSMANTARO | SUBESTACION | MOLLEPATA-CTM | S.E. MOLLEPATA | S.E. | Proyecto | jolortegui | 2015-11-25
13958 | USUARIO LIBRE | MOLYCOP-ADESUR | SUBESTACION | MOLYCOP | S.E. MOLYCOP | SE MOLYCOP | Activo | eric.diaz | 2013-10-30
14827 | GENERACION | MOQUEGUA FV S.A.C. | SUBESTACION | MOQUEGUA FV | S.E. MOQUEGUA FV | S.E. | Activo | jolortegui | 2014-11-25
5535 | GENERACION | EMPRESA DE GENERACIÓN ELÉCTRICA CHEVES S.A. | SUBESTACION | MOROCOCHA | S.E. MOROCOCHA | SSEE | Baja | user_sgi_trnsf_chev | 2016-09-01 | user_sgi_trnsf_chev | 2016-09-01
1061 | GENERACION | STATKRAFT | SUBESTACION | MOROCOCHA | S.E. MOROCOCHA | SSEE | Activo | user_sgi_trnsf_chev | 2016-09-01
5364 | GENERACION | STATKRAFT | SUBESTACION | MOROCOCHA | S.E. MOROCOCHA | SSEE | Baja | user_sgi_trnsf_stat | 2016-08-24 | user_sgi_trnsf_stat | 2016-08-24
4085 | GENERACION | SN POWER | SUBESTACION | MOROCOCHA | S.E. MOROCOCHA | SSEE | Baja | user_sgi_9 | 2014-10-14
13882 | DISTRIBUCION | ELECTRO NOR OESTE | SUBESTACION | MORROPON | SE MORROPON | SE MORR | Activo | dvillanueva | 2013-10-28
11445 | DISTRIBUCION | ELECTRO NORTE | SUBESTACION | MOTUPE | S.E. MOTUPE | SE MOTUPE | Activo | pchang | 2010-07-05
12821 | DISTRIBUCION | ELECTRO ORIENTE | SUBESTACION | MOYOBAMBA | S.E. MOYOBAMBA | S.E. MOYOBAMBA | Activo | pchang | 2010-12-01
6087 | GENERACION | EDEGEL | SUBESTACION | MOYOPAMPA | S.E. MOYOPAMPA | S.E. | Baja | user_sgi_trnsf_edeg | 2016-12-13 | user_sgi_trnsf_edeg | 2016-12-13
6733 | GENERACION | ENEL GENERACION PERU S.A.A. | SUBESTACION | MOYOPAMPA | S.E. MOYOPAMPA | S.E. | Baja | user_sgi_trnsf_enelg | 2016-12-20 | user_sgi_trnsf_enelg | 2016-12-20
11142 | TRANSMISION | CONELSUR LT SAC | SUBESTACION | MOYOPAMPA | S.E. MOYOPAMPA | S.E. | Activo | user_sgi_trnsf_enegp | 2016-12-20
14032 | DISTRIBUCION | ELECTRO DUNAS | SUBESTACION | NAZCA | S.E. NAZCA | S.E. NAZCA | Activo | jolortegui | 2014-01-27
10854 | DISTRIBUCION | ELECTRO NOR OESTE | SUBESTACION | NCT TUMBES | S.E. NCT TUMBES | S.E. | Activo | pchang | 2004-04-16
12890 | DISTRIBUCION | ELECTRO ORIENTE | SUBESTACION | NUEVA CAJAMARCA | S.E. NUEVA CAJAMARCA | S.E. N CAJAMARC | Activo | pchang | 2011-02-02
12589 | DISTRIBUCION | ELECTRO NORTE | SUBESTACION | NUEVA JAEN | S.E. NUEVA JAÉN | SE NUEVA JAÉN | Activo | pchang | 2011-02-02
5827 | GENERACION | EMPRESA DE GENERACIÓN ELÉCTRICA CHEVES S.A. | SUBESTACION | NUEVA MOROCOCHA | S.E. NUEVA MOROCOCHA | SSEE | Baja | user_sgi_trnsf_chev | 2016-09-01 | user_sgi_trnsf_chev | 2016-09-01
13676 | GENERACION | STATKRAFT | SUBESTACION | NUEVA MOROCOCHA | S.E. NUEVA MOROCOCHA | SSEE | Activo | user_sgi_trnsf_chev | 2016-09-01
5385 | GENERACION | STATKRAFT | SUBESTACION | NUEVA MOROCOCHA | S.E. NUEVA MOROCOCHA | SSEE | Baja | user_sgi_trnsf_stat | 2016-08-24 | user_sgi_trnsf_stat | 2016-08-24
4436 | GENERACION | SN POWER | SUBESTACION | NUEVA MOROCOCHA | S.E. NUEVA MOROCOCHA | SSEE | Baja | user_sgi_9 | 2014-10-14
11830 | USUARIO LIBRE | DOE RUN PERU | SUBESTACION | TORRE 8 | S.E. NUEVA TORRE Nº8 | S.E. | Activo | jsalgado | 2015-01-08
5626 | GENERACION | EMPRESA DE GENERACIÓN ELÉCTRICA CHEVES S.A. | TRANSFORMADOR 2D | EXCELSIOR | SE. N°2 | TR 50/12 | Baja | user_sgi_trnsf_chev | 2016-09-01 | user_sgi_trnsf_chev | 2016-09-01
5408 | GENERACION | STATKRAFT | TRANSFORMADOR 2D | EXCELSIOR | SE. N°2 | TR 50/12 | Baja | user_sgi_trnsf_stat | 2016-08-24 | user_sgi_trnsf_stat | 2016-08-24
8455 | GENERACION | STATKRAFT | TRANSFORMADOR 2D | EXCELSIOR | SE. N°2 | TR 50/12 | Activo | user_sgi_trnsf_chev | 2016-09-01
4227 | GENERACION | SN POWER | TRANSFORMADOR 2D | EXCELSIOR | SE. N°2 | TR 50/12 | Baja | user_sgi_9 | 2014-10-14
13654 | GENERACION | TERMOCHILCA | SUBESTACION | OLLEROS 16 | SE OLLEROS 16 | S.E. | Activo | jolortegui | 2013-11-06
13653 | GENERACION | TERMOCHILCA | SUBESTACION | OLLEROS 500 | SE OLLEROS 500 | S.E. | Activo | jolortegui | 2013-11-06
11305 | DISTRIBUCION | ELECTRO NORTE | SUBESTACION | OLMOS | S.E. OLMOS | SE OLMOS | Activo | pchang | 2010-07-05
6625 | DISTRIBUCION | EDELNOR | SUBESTACION | OQUENDO | S.E. OQUENDO | S.E. | Baja | user_sgi_trnsf_edeln | 2016-12-14 | user_sgi_trnsf_edeln | 2016-12-14
15562 | DISTRIBUCION | ENEL DISTRIBUCION PERU | SUBESTACION | OQUENDO | S.E. OQUENDO | S.E. | Activo | user_sgi_trnsf_edeln | 2016-12-14
5791 | GENERACION | EMPRESA DE GENERACIÓN ELÉCTRICA CHEVES S.A. | SUBESTACION | OROYA | S.E. OROYA | S.E. | Baja | user_sgi_trnsf_chev | 2016-09-01 | user_sgi_trnsf_chev | 2016-09-01
11659 | GENERACION | STATKRAFT | SUBESTACION | OROYA | S.E. OROYA | S.E. | Activo | user_sgi_trnsf_chev | 2016-09-01
5383 | GENERACION | STATKRAFT | SUBESTACION | OROYA | S.E. OROYA | S.E. | Baja | user_sgi_trnsf_stat | 2016-08-24 | user_sgi_trnsf_stat | 2016-08-24
4392 | GENERACION | SN POWER | SUBESTACION | OROYA | S.E. OROYA | S.E. | Baja | user_sgi_9 | 2014-10-14
13946 | DISTRIBUCION | ELECTRO CENTRO | SUBESTACION | OXAPAMPA | S.E. OXAPAMPA | SE OXAPAMPA | Activo | eric.diaz | 2013-10-30
12871 | USUARIO LIBRE | CEMENTOS PACASMAYO | SUBESTACION | PACASMAYO | S.E. PACASMAYO | PACASMAYO | Activo | jsalgado | 2015-01-08
10579 | DISTRIBUCION | ELECTRO NOR OESTE | SUBESTACION | PAITA | S.E. PAITA | S.E. | Activo | pchang | 2002-10-28
482 | GENERACION | EGENOR | SUBESTACION | PAITA | S.E. Paita | SSEE | Baja | jolortegui | 2014-11-11
15023 | USUARIO LIBRE | MINERA YANACOCHA | SUBESTACION | PAJUELA | S.E. PAJUELA | S.E. | Activo | jolortegui | 2015-06-24
10611 | TRANSMISION | CONENHUA | SUBESTACION | LA PAJUELA | S.E. PAJUELA | SS.EE. | Activo | jsalgado | 2015-01-11
13945 | DISTRIBUCION | ELECTRO CENTRO | SUBESTACION | PAMPAS SAN ANTONIO | S.E. PAMPAS SAN ANTONIO | SE PAMPAS SA | Activo | eric.diaz | 2013-10-30
15733 | DISTRIBUCION | EDELNOR | SUBESTACION | PAMPILLA2 | S.E. PAMPILLA2 | SS.EE. | Anulado | jolortegui | 2016-05-30 | jolortegui | 2016-05-30
10923 | TRANSMISION | ETESELVA | SUBESTACION | PARAMONGA NUEVA | S.E. PARAMONGA | SS.EE. | Activo | jsalgado | 2015-01-11
6425 | DISTRIBUCION | EDELNOR | SUBESTACION | PARAMONGA EXISTENTE | S.E. PARAMONGA E | S.E. | Baja | user_sgi_trnsf_edeln | 2016-12-14 | user_sgi_trnsf_edeln | 2016-12-14
10869 | DISTRIBUCION | ENEL DISTRIBUCION PERU | SUBESTACION | PARAMONGA EXISTENTE | S.E. PARAMONGA E | S.E. | Activo | user_sgi_trnsf_edeln | 2016-12-14
13964 | TRANSMISION | RED DE ENERGIA DEL PERU | SUBESTACION | PARINAS | S.E. PARINAS | S.E. | Activo | jolortegui | 2013-11-07 | jolortegui | 2015-11-13
10906 | DISTRIBUCION | SEAL | SUBESTACION | PQUE. INDUSTRIAL_AREQUIPA | S.E. PARQUE INDUSTRIAL | S.E. | Activo | pchang | 2004-08-17
12619 | USUARIO LIBRE | SOUTHERN PERU CC | SUBESTACION | PUSH BACK (TOQUEPALA) | SE PBACK | SSEE | Activo | hcayetano | 2009-10-20
15565 | GENERACION | EMPRESA DE GENERACION HUALLAGA | SUBESTACION | PCH CHAGLLA | S.E. PCH CHAGLLA | S.E. | Activo | jolortegui | 2016-01-18
13400 | GENERACION | GTS MAJES S.A.C | SUBESTACION | PEDREGAL SOLAR | S.E PEDREGAL SOLAR | PEDREGAL SOLAR | Activo | lvasquez | 2012-06-28
13420 | DISTRIBUCION | ELECTRO CENTRO | SUBESTACION | PICHANAKI | SE PICHANAKI | SE PICHANAKI | Activo | jizquierdo | 2012-07-31
13597 | GENERACION | EMPRESA DE GENERACION HUALLAGA | SUBESTACION | PIEDRA BLANCA | S.E. PIEDRA BLANCA | S.E. | Activo | jolortegui | 2013-04-30
10658 | DISTRIBUCION | ELECTRO NOR OESTE | SUBESTACION | PIURA CENTRO | S.E. PIURA CENTRO | S.E. | Activo | pchang | 2002-11-29
12907 | TRANSMISION | TRANSMANTARO | SUBESTACION | PLANICIE | S.E. PLANICIE | S.E. | Activo | jsalgado | 2015-01-11
5572 | GENERACION | EMPRESA DE GENERACIÓN ELÉCTRICA CHEVES S.A. | SUBESTACION | PLANTA DE OXÍGENO | S.E. PLANTA DE OXIGENO | SSEE | Baja | user_sgi_trnsf_chev | 2016-09-01 | user_sgi_trnsf_chev | 2016-09-01
1612 | GENERACION | STATKRAFT | SUBESTACION | PLANTA DE OXÍGENO | S.E. PLANTA DE OXIGENO | SSEE | Activo | user_sgi_trnsf_chev | 2016-09-01
5373 | GENERACION | STATKRAFT | SUBESTACION | PLANTA DE OXÍGENO | S.E. PLANTA DE OXIGENO | SSEE | Baja | user_sgi_trnsf_stat | 2016-08-24 | user_sgi_trnsf_stat | 2016-08-24
4123 | GENERACION | SN POWER | SUBESTACION | PLANTA DE OXÍGENO | S.E. PLANTA DE OXIGENO | SSEE | Baja | user_sgi_9 | 2014-10-14
13993 | GENERACION | EMPRESA DE GENERACION ELECTRICA RIO BAÑOS S.A.C. | SUBESTACION | PLANTA OXIDOS I | SE PLANTA OXIDOS I | SE OXIDOS I | Activo | jolortegui | 2013-11-28
13913 | USUARIO LIBRE | MINERA VOLCAN | SUBESTACION | PLANTA VICTORIA | S.E. PLANTA VICTORIA | SE PL V | Activo | dvillanueva | 2013-10-28
11487 | DISTRIBUCION | HIDRANDINA | SUBESTACION | POMABAMBA | S.E. POMABAMBA | SS.EE. | Activo | pchang | 2006-08-08
511 | TRANSMISION | RED DE ENERGIA DEL PERU | SUBESTACION | POMACOCHA | S.E. POMACOCHA | SSEE | Activo | jsalgado | 2015-01-11
10932 | DISTRIBUCION | ELECTRO NORTE | SUBESTACION | POMALCA | S.E. POMALCA | SE POMALCA | Activo | pchang | 2010-07-05
13932 | DISTRIBUCION | ELECTRO PUNO | SUBESTACION | POMATA | S.E. POMATA | SE POM | Activo | dvillanueva | 2013-10-29
13886 | DISTRIBUCION | ELECTRO ORIENTE | SUBESTACION | PONGO DE CAYNARACHI | S.E. PONGO DE CAYNARACHI | SE PC | Activo | dvillanueva | 2013-10-28
17465 | _NO DEFINIDO | EMPRESA ELECTRICA AGUA AZUL | SUBESTACION | POTRERO | S.E. POTREROS | SS.EE. | Activo | jolortegui | 2017-04-21
13670 | DISTRIBUCION | LUZ DEL SUR | SUBESTACION | PRADERAS | SE PRADERAS | SE PRADERAS | Activo | jolortegui | 2013-06-12
14841 | DISTRIBUCION | LUZ DEL SUR | SUBESTACION | PROVISIONAL | S.E. PROVISIONAL | SE PROVISIONAL | Activo | jolortegui | 2014-12-02
11890 | DISTRIBUCION | ELECTRO SUR ESTE | SUBESTACION | PTO MALDONADO | S.E. PTO MALDONADO | SS.EE. | Activo | jsalgado | 2015-01-11
13875 | DISTRIBUCION | ELECTRO NOR OESTE | SUBESTACION | PUERTO PIZARRO | SE PTO PIZARRO | SE PTO_PIZ | Activo | dvillanueva | 2013-10-28
13423 | USUARIO LIBRE | MINSUR | SUBESTACION | PUCAMARCA | SE PUCAMARCA | SE PUCAMARCA | Activo | jolortegui | 2013-07-12
13894 | DISTRIBUCION | ELECTRO CENTRO | SUBESTACION | PUERTO BERMUDEZ | S.E. PUERTO BERMUDEZ | SE PB | Activo | dvillanueva | 2013-10-28
15570 | GENERACION | SAMAY I S.A. | SUBESTACION | PUERTO BRAVO | S.E. PUERTO BRAVO | SS.EE. | Activo | jolortegui | 2016-01-19
13934 | USUARIO LIBRE | MINERA SAN IGNACIO DE MOROCOCHA | SUBESTACION | PUNTAYACU | S.E. PUNTAYACU | SE PUNT | Activo | dvillanueva | 2013-10-29
4572 | GENERACION | ENERSUR | SUBESTACION | QUEBRADA HONDA | S.E. QUEBRADA ONDA | SSEE | Baja | user_sgi_trnsf_ens | 2016-04-05 | user_sgi_trnsf_ens | 2016-03-28
1575 | GENERACION | ENGIE | SUBESTACION | QUEBRADA HONDA | S.E. QUEBRADA ONDA | SSEE | Activo | user_sgi_trnsf_ens | 2016-04-05
15159 | USUARIO LIBRE | MINERA ARES | SUBESTACION | QUELLOPATA | S.E. QUELLOPATA | SS.EE. | Activo | jolortegui | 2015-09-18
4974 | GENERACION | ENERSUR | SUBESTACION | QUITARACSA | S.E. QUITARACSA | S.E. QUITARACSA | Baja | user_sgi_trnsf_ens | 2016-04-05 | user_sgi_trnsf_ens | 2016-03-28
14447 | GENERACION | ENGIE | SUBESTACION | QUITARACSA | S.E. QUITARACSA | S.E. QUITARACSA | Proyecto | user_sgi_trnsf_ens | 2016-04-05
13898 | DISTRIBUCION | SEAL | SUBESTACION | REAL PLAZA | S.E. REAL PLAZA | SE RP | Activo | dvillanueva | 2013-10-28
15105 | USUARIO LIBRE | MINERA CERRO VERDE | SUBESTACION | RECKA | S.E. RECKA | SS.EE. | Activo | jolortegui | 2015-08-12
12889 | DISTRIBUCION | ELECTRO ORIENTE | SUBESTACION | RIOJA | S.E. RIOJA | S.E. RIOJA | Activo | pchang | 2011-02-02
14821 | GENERACION | EMPRESA DE GENERACION ELECTRICA DE JUNIN | SUBESTACION | RUNATULLO II | S.E. RUNATULLO II | S.E. | Activo | jolortegui | 2014-11-25
14822 | GENERACION | EMPRESA DE GENERACION ELECTRICA DE JUNIN | SUBESTACION | RUNATULLO III | S.E. RUNATULLO III | S.E. | Activo | jolortegui | 2014-11-25
5534 | GENERACION | EMPRESA DE GENERACIÓN ELÉCTRICA CHEVES S.A. | SUBESTACION | SAN ANTONIO | S.E. SAN ANTONIO | SSEE | Baja | user_sgi_trnsf_chev | 2016-09-01 | user_sgi_trnsf_chev | 2016-09-01
1042 | GENERACION | STATKRAFT | SUBESTACION | SAN ANTONIO | S.E. SAN ANTONIO | SSEE | Activo | user_sgi_trnsf_chev | 2016-09-01
5363 | GENERACION | STATKRAFT | SUBESTACION | SAN ANTONIO | S.E. SAN ANTONIO | SSEE | Baja | user_sgi_trnsf_stat | 2016-08-24 | user_sgi_trnsf_stat | 2016-08-24
4084 | GENERACION | SN POWER | SUBESTACION | SAN ANTONIO | S.E. SAN ANTONIO | SSEE | Baja | user_sgi_9 | 2014-10-14
13925 | USUARIO LIBRE | MINERA VOLCAN | SUBESTACION | SAN ANTONIO ANTIGUO | S.E. SAN ANTONIO ANTIGUO | SE SAA | Activo | dvillanueva | 2013-10-28
13921 | USUARIO LIBRE | MINERA VOLCAN | SUBESTACION | SAN ANTONIO COMPRESORAS | S.E. SAN ANTONIO COMPRESORAS | SE S ANT C | Activo | dvillanueva | 2013-10-28
15795 | USUARIO LIBRE | MINERA VOLCAN | SUBESTACION | SAN ANTONIO NUEVO | S.E. SAN ANTONIO NUEVO | S.E. ANTONIO NU | Activo | eegusquiza | 2016-06-16
13397 | GENERACION | GTS REPARTICION S.A.C. | SUBESTACION | S.E. SAN CAMILO | S.E. SAN CAMILO | SE SAN CAMILO | Activo | lvasquez | 2012-06-28
14998 | USUARIO LIBRE | MINERA CERRO VERDE | SUBESTACION | SAN CARLOS | S.E. SAN CARLOS | SS.EE. | Activo | jolortegui | 2015-06-10
5494 | GENERACION | EMPRESA DE GENERACIÓN ELÉCTRICA CHEVES S.A. | SUBESTACION | SAN CRISTOBAL | S.E. SAN CRISTOBAL | SSEE | Baja | user_sgi_trnsf_chev | 2016-09-01 | user_sgi_trnsf_chev | 2016-09-01
512 | GENERACION | STATKRAFT | SUBESTACION | SAN CRISTOBAL | S.E. SAN CRISTOBAL | SSEE | Activo | user_sgi_trnsf_chev | 2016-09-01
5355 | GENERACION | STATKRAFT | SUBESTACION | SAN CRISTOBAL | S.E. SAN CRISTOBAL | SSEE | Baja | user_sgi_trnsf_stat | 2016-08-24 | user_sgi_trnsf_stat | 2016-08-24
4039 | GENERACION | SN POWER | SUBESTACION | SAN CRISTOBAL | S.E. SAN CRISTOBAL | SSEE | Baja | user_sgi_9 | 2014-10-14
14953 | USUARIO LIBRE | MINERA CERRO VERDE | SUBESTACION | SAN JOSE | S.E. SAN JOSE | SS.EE. | Activo | update_sgi_atn1_mcv | 2016-03-15
4496 | TRANSMISION | ATN 1 S.A. | SUBESTACION | SAN JOSE | S.E. SAN JOSE | SS.EE. | Baja | jolortegui | 2015-06-08
11319 | USUARIO LIBRE | COMPAÑÍA MINERA CHUNGAR SAC | SUBESTACION | SAN JOSÉ | S.E. SAN JOSÉ | S.E. SAN JOSÉ | Activo | jsalgado | 2015-01-08
15801 | USUARIO LIBRE | EMPRESA ADMINISTRADORA CERRO S.A.C. | SUBESTACION | SAN JUAN - 50KV | S.E. SAN JUAN - 50KV | S.E. SANJUAN 50 | Activo | eegusquiza | 2016-06-16
10711 | DISTRIBUCION | SEAL | SUBESTACION | SAN LÁZARO | S.E. SAN LÁZARO | S.E. | Activo | pchang | 2003-02-19
16815 | DISTRIBUCION | LUZ DEL SUR | SUBESTACION | SAN LUIS LDS | S.E. SAN LUIS | SS.EE. | Activo | jolortegui | 2016-12-24
14952 | USUARIO LIBRE | MINERA CERRO VERDE | SUBESTACION | SAN LUIS | S.E. SAN LUIS | SS.EE | Activo | jolortegui | 2015-04-28
13935 | USUARIO LIBRE | NYRSTAR | SUBESTACION | SAN MATEO - EAN | S.E. SAN MATEO | SE S MATE | Activo | dvillanueva | 2013-10-29
4899 | GENERACION | ENERSUR | SUBESTACION | SANTA ISABEL | S.E. SANTA ISABEL | S.E. | Baja | user_sgi_trnsf_ens | 2016-04-05 | user_sgi_trnsf_ens | 2016-03-28
11423 | GENERACION | ENGIE | SUBESTACION | SANTA ISABEL | S.E. SANTA ISABEL | S.E. | Activo | user_sgi_trnsf_ens | 2016-04-05
6421 | DISTRIBUCION | EDELNOR | SUBESTACION | SANTA ROSA N. | S.E. SANTA ROSA N | S.E. | Baja | user_sgi_trnsf_edeln | 2016-12-14 | user_sgi_trnsf_edeln | 2016-12-14
10623 | DISTRIBUCION | ENEL DISTRIBUCION PERU | SUBESTACION | SANTA ROSA N. | S.E. SANTA ROSA N | S.E. | Activo | user_sgi_trnsf_edeln | 2016-12-14
6423 | DISTRIBUCION | EDELNOR | SUBESTACION | SANTA ROSA A. | S.E. SANTA ROSA V | S.E. | Baja | user_sgi_trnsf_edeln | 2016-12-14 | user_sgi_trnsf_edeln | 2016-12-14
10675 | DISTRIBUCION | ENEL DISTRIBUCION PERU | SUBESTACION | SANTA ROSA A. | S.E. SANTA ROSA V | S.E. | Activo | user_sgi_trnsf_edeln | 2016-12-14
14840 | DISTRIBUCION | LUZ DEL SUR | SUBESTACION | SANTA TERESA | S.E. SANTA TERESA | SE SANTA TERESA | Activo | jolortegui | 2014-12-02
1627 | GENERACION | EGESUR | SUBESTACION | SARITA | SE. SARITA | SSEE | Activo | jsalgado | 2015-01-11
13895 | DISTRIBUCION | ELECTRO CENTRO | SUBESTACION | SATIPO | S.E. SATIPO | SE SAT | Activo | dvillanueva | 2013-10-28
13878 | DISTRIBUCION | ELECTRO NOR OESTE | SUBESTACION | SECHURA | SE SECHURA | SE SECH | Activo | dvillanueva | 2013-10-28
13907 | USUARIO LIBRE | MINERA ARES | SUBESTACION | SELENE | S.E. SELENE | SE SE | Activo | dvillanueva | 2013-10-28
10802 | DISTRIBUCION | HIDRANDINA | SUBESTACION | SIHUAS | S.E. SIHUAS | SS.EE. | Activo | pchang | 2003-10-31
10581 | TRANSMISION | TRANSMANTARO | SUBESTACION | SOCABAYA | S.E. SOCABAYA | S.E. | Activo | jsalgado | 2015-01-11
13165 | DISTRIBUCION | ELECTRO DUNAS | SUBESTACION | SR DE LUREN | S.E. SR DE LUREN | SS.EE. | Activo | pchang | 2011-06-08
1725 | DISTRIBUCION | LUZ DEL SUR | SUBESTACION | SANTA ANITA | SE STA ANITA | SSEE | Activo | jsalgado | 2015-01-11
11497 | USUARIO LIBRE | MINERA CERRO VERDE | SUBESTACION | SULFUROS | S.E. SULFUROS | SS.EE. | Activo | jsalgado | 2015-01-11
10604 | DISTRIBUCION | ELECTRO NOR OESTE | SUBESTACION | SULLANA | S.E. SULLANA | S.E. | Activo | pchang | 2002-11-12
6492 | DISTRIBUCION | EDELNOR | SUBESTACION | SUPE | S.E. SUPE | S.E. | Baja | user_sgi_trnsf_edeln | 2016-12-14 | user_sgi_trnsf_edeln | 2016-12-14
12730 | DISTRIBUCION | ENEL DISTRIBUCION PERU | SUBESTACION | SUPE | S.E. SUPE | S.E. | Activo | user_sgi_trnsf_edeln | 2016-12-14
15032 | TRANSMISION | TRANSMANTARO | SUBESTACION | SURIRAY | S.E. SURIRAY | S.E. | Activo | jolortegui | 2015-06-25
6424 | DISTRIBUCION | EDELNOR | SUBESTACION | TACNA | S.E. TACNA | S.E. | Baja | user_sgi_trnsf_edeln | 2016-12-14 | user_sgi_trnsf_edeln | 2016-12-14
10799 | DISTRIBUCION | ENEL DISTRIBUCION PERU | SUBESTACION | TACNA | S.E. TACNA | S.E. | Activo | user_sgi_trnsf_edeln | 2016-12-14
1902 | DISTRIBUCION | ELECTRO SUR | SUBESTACION | TACNA | S.E. TACNA | S.E. | Activo | jsalgado | 2015-01-11
11470 | DISTRIBUCION | ELECTRO NOR OESTE | SUBESTACION | TALARA | S.E. Talara | SS.EE | Activo | pchang | 2006-05-22
16444 | TRANSMISION | CONENHUA | SUBESTACION | TALTA | S.E. TALTA | SS.EE. | Activo | jolortegui | 2016-10-03
16445 | TRANSMISION | CONENHUA | SUBESTACION | TAMBOMAYO | S.E. TAMBOMAYO | SS.EE. | Activo | jolortegui | 2016-10-03
12820 | DISTRIBUCION | ELECTRO ORIENTE | SUBESTACION | TARAPOTO | S.E. TARAPOTO | S.E. TARAPOTO | Activo | pchang | 2010-12-01
11486 | DISTRIBUCION | HIDRANDINA | SUBESTACION | TAYABAMBA | S.E. TAYABAMBA | SS.EE. | Activo | pchang | 2006-08-08
16303 | DISTRIBUCION | SEAL | SUBESTACION | TIABAYA | S.E. TIABAYA | SS.EE. | Activo | jolortegui | 2016-07-21
11511 | DISTRIBUCION | ELECTRO NOR OESTE | SUBESTACION | TIERRA COLORADA | S.E. TIERRA COLORADA | SS.EE. | Activo | pchang | 2006-09-18
14752 | DISTRIBUCION | COELVISAC | SUBESTACION | TIERRAS NUEVAS | S.E. TIERRAS NUEVAS | SE TIERRASN | Activo | jolortegui | 2014-10-22 | jolortegui | 2016-06-09
1029 | TRANSMISION | ETESELVA | SUBESTACION | TINGO MARÍA | S.E. TINGO MARÍA | SS.EE. | Activo | jsalgado | 2015-01-11
13840 | TRANSMISION | TESUR | SUBESTACION | TINTAYA NUEVA | SE TINTAYA NUEVA | SE_TINTAYA | Activo | jolortegui | 2014-04-28
1989 | GENERACION | EGESUR | SUBESTACION | TOMASIRI | S.E. TOMASIRI | SSEE | Activo | jsalgado | 2015-01-11
14146 | GENERACION | PARQUE EOLICO MARCONA S.R.L. | SUBESTACION | TRES HERMANAS | S.E. TRES HERMANAS | SE TRES HERMANA | Activo | jolortegui | 2014-02-11
13892 | DISTRIBUCION | HIDRANDINA | SUBESTACION | TRUJILLO NOROESTE | S.E. TRUJILLO NOROESTE | SE TNOE | Activo | dvillanueva | 2013-10-28
12626 | GENERACION | ELECTROPERU | SUBESTACION | CT TRUJILLO NORTE | S.E. TRUJILLO NORTE 138 kV | SSEE | Activo | hcayetano | 2009-11-09
13447 | TRANSMISION | TRANSMANTARO | SUBESTACION | TRUJILLO NUEVA | S.E. TRUJILLO NUEVA | S.E. | Activo | lvasquez | 2012-10-16
13461 | TRANSMISION | TRANSMANTARO | SUBESTACION | TRUJILLO 500 | S.E. TRUJILLO 500 | S.E. | Activo | lvasquez | 2012-10-16
10751 | DISTRIBUCION | ELECTRO NORTE | SUBESTACION | TUMÁN | S.E. TUMÁN | SE TUMÁN | Activo | pchang | 2010-07-05
10855 | DISTRIBUCION | ELECTRO NOR OESTE | SUBESTACION | TUMBES | S.E. TUMBES | S.E. | Activo | pchang | 2004-04-16
13940 | USUARIO LIBRE | CIA MINERA RAURA S A | SUBESTACION | UCHUCCHACUA | S.E. UCHUCHACUA | SE UCHU | Activo | dvillanueva | 2013-10-29
6513 | DISTRIBUCION | EDELNOR | SUBESTACION | UNI | S.E. UNI | S.E. UNI | Baja | user_sgi_trnsf_edeln | 2016-12-14 | user_sgi_trnsf_edeln | 2016-12-14
13355 | DISTRIBUCION | ENEL DISTRIBUCION PERU | SUBESTACION | UNI | S.E. UNI | S.E. UNI | Activo | user_sgi_trnsf_edeln | 2016-12-14
1657 | DISTRIBUCION | LUZ DEL SUR | SUBESTACION | VILLA EL SALVADOR | S.E. VILLA EL SALVADOR | SSEE | Activo | sroca | 2001-10-30
13421 | DISTRIBUCION | ELECTRO CENTRO | SUBESTACION | VILLA RICA | SE VILLA RICA | SE VILLA RICA | Activo | jizquierdo | 2012-07-31
10922 | TRANSMISION | ETESELVA | SUBESTACION | VIZCARRA | S.E. VIZCARRA | SS.EE. | Activo | jsalgado | 2015-01-11
14717 | GENERACION | EDEGEL | SUBESTACION | YANANGO | S.E. YANANGO | S.E. | Baja | update_sgi8 | 2014-06-18
1158 | TRANSMISION | CONELSUR LT SAC | SUBESTACION | YANANGO | S.E. YANANGO | S.E. | Activo | user_sgi_trnsf_china | 2016-12-19
6667 | GENERACION | CHINANGO S.A.C. | SUBESTACION | YANANGO | S.E. YANANGO | S.E. | Baja | user_sgi_trnsf_china | 2016-12-19 | user_sgi_trnsf_china | 2016-12-19
17419 | TRANSMISION | TRANSMANTARO | SUBESTACION | YARABAMBA | S.E. YARABAMBA | SS.EE. | Activo | jolortegui | 2017-03-31
17463 | GENERACION | STATKRAFT | SUBESTACION | YAUPI | S.E. YAUPI | SS.EE. | Activo | jolortegui | 2017-04-04
13888 | DISTRIBUCION | ELECTRO ORIENTE | SUBESTACION | YURIMAGUAS | S.E. YURIMAGUAS | SE YUR | Activo | dvillanueva | 2013-10-28
6491 | DISTRIBUCION | EDELNOR | SUBESTACION | ZARATE | S.E. ZARATE | S.E. | Baja | user_sgi_trnsf_edeln | 2016-12-14 | user_sgi_trnsf_edeln | 2016-12-14
12729 | DISTRIBUCION | ENEL DISTRIBUCION PERU | SUBESTACION | ZARATE | S.E. ZARATE | S.E. | Activo | user_sgi_trnsf_edeln | 2016-12-14
13876 | DISTRIBUCION | ELECTRO NOR OESTE | SUBESTACION | ZARUMILLA | SE ZARUMILLA | SE ZARUMILLA | Activo | dvillanueva | 2013-10-28
11783 | DISTRIBUCION | SEAL | CLIENTE | SUR | SEAL | Cliente | Activo | avera | 2008-04-23
10045 | GENERACION | SAN GABAN | SECCIONADOR | AZÁNGARO | SEC-ACOPLO_A | SEC-007 | Activo | pchang | 2002-08-07
10046 | GENERACION | SAN GABAN | SECCIONADOR | AZÁNGARO | SEC-ACOPLO_B | SEC-008 | Activo | pchang | 2002-08-07
1766 | DISTRIBUCION | HIDRANDINA | SUBESTACION | CAJABAMBA | SE_CAJABAMBA | SS.EE. | Activo | jflores | 2002-01-29
10094 | GENERACION | SAN GABAN | SECCIONADOR | SAN GABÁN II | SEC-BARRA | SEC-005 | Activo | pchang | 2002-08-07
13458 | TRANSMISION | TRANSMANTARO | CELDA | CHIMBOTE 1 | SECCIONAMIENTO BARRA A -220 KV | Enlace BB | Activo | jolortegui | 2014-02-06
13459 | TRANSMISION | TRANSMANTARO | CELDA | CHIMBOTE 1 | SECCIONAMIENTO BARRA B -220 KV | Enlace BA | Activo | jolortegui | 2014-02-06
10090 | GENERACION | SAN GABAN | SECCIONADOR | SAN GABÁN II | SEC-G1 | SEC-001 | Activo | pchang | 2002-08-07
10091 | GENERACION | SAN GABAN | SECCIONADOR | SAN GABÁN II | SEC-G2 | SEC_002 | Activo | pchang | 2002-08-07
10335 | DISTRIBUCION | ELECTRO NOR OESTE | TRANSFORMADOR 2D | SECHURA | SECHURA TP 6025 60/10 7MVA | TP-6025 60/10 | Activo | demanda_sgi_upd2 | 2014-01-23 | allosa | 2016-06-15
375 | TRANSMISION | RED DE ENERGIA DEL PERU | SUBESTACION | CHIMBOTE 1 | SECH1 | SSEE | Activo | jsalgado | 2015-01-08
10047 | GENERACION | SAN GABAN | SECCIONADOR | AZÁNGARO | SEC-L1006/2 | SEC-009 | Activo | pchang | 2002-08-07
10048 | GENERACION | SAN GABAN | SECCIONADOR | AZÁNGARO | SEC-L1006/2_A | SEC-010 | Activo | pchang | 2002-08-07
10049 | GENERACION | SAN GABAN | SECCIONADOR | AZÁNGARO | SEC-L1006/2_B | SEC-011 | Activo | pchang | 2002-08-07
10038 | GENERACION | SAN GABAN | SECCIONADOR | AZÁNGARO | SEC-L1009 | SEC-001 | Activo | pchang | 2002-08-07
10040 | GENERACION | SAN GABAN | SECCIONADOR | AZÁNGARO | SEC-L1009_A | SEC-002 | Activo | pchang | 2002-08-07
10041 | GENERACION | SAN GABAN | SECCIONADOR | AZÁNGARO | SEC-L1009_B | SEC-003 | Activo | pchang | 2002-08-07
10093 | GENERACION | SAN GABAN | SECCIONADOR | SAN GABÁN II | SEC-L1010 | SEC-004 | Activo | pchang | 2002-08-07
10044 | GENERACION | SAN GABAN | SECCIONADOR | AZÁNGARO | SEC-L1010 | SEC-004 | Activo | pchang | 2002-08-07
10042 | GENERACION | SAN GABAN | SECCIONADOR | AZÁNGARO | SEC-L1010_A | SEC-005 | Activo | pchang | 2002-08-07
10043 | GENERACION | SAN GABAN | SECCIONADOR | AZÁNGARO | SEC-L1010_B | SEC-006 | Activo | pchang | 2002-08-07
10050 | GENERACION | SAN GABAN | SECCIONADOR | AZÁNGARO | SEC-L1011 | SEC-012 | Activo | pchang | 2002-08-07
10051 | GENERACION | SAN GABAN | SECCIONADOR | AZÁNGARO | SEC-L1011_A | SEC-013 | Activo | pchang | 2002-08-07
10052 | GENERACION | SAN GABAN | SECCIONADOR | AZÁNGARO | SEC-L1011_B | SEC-014 | Activo | pchang | 2002-08-07
10092 | GENERACION | SAN GABAN | SECCIONADOR | SAN GABÁN II | SEC-L1013 | SEC-003 | Activo | pchang | 2002-08-07
10095 | GENERACION | SAN GABAN | SECCIONADOR | SAN GABÁN II | SEC-SS.EE_1 | SEC-006 | Activo | pchang | 2002-08-07
10096 | GENERACION | SAN GABAN | SECCIONADOR | SAN GABÁN II | SEC-SS.EE_2 | SEC-007 | Activo | pchang | 2002-08-07
10097 | GENERACION | SAN GABAN | SECCIONADOR | SAN GABÁN II | SEC-SS.EE_3 | SEC-008 | Activo | pchang | 2002-08-07
10098 | GENERACION | SAN GABAN | SECCIONADOR | SAN GABÁN II | SEC-SS.EE_4 | SEC-009 | Activo | pchang | 2002-08-07
5973 | GENERACION | EDEGEL | BARRA | CALLAHUANCA (EDG) | SECTOR 1 220KV | SECT 1 220KV | Baja | user_sgi_trnsf_edeg | 2016-12-13 | user_sgi_trnsf_edeg | 2016-12-13
6734 | GENERACION | ENEL GENERACION PERU S.A.A. | BARRA | CALLAHUANCA (EDG) | SECTOR 1 220KV | SECT 1 220KV | Baja | user_sgi_trnsf_enelg | 2016-12-20 | user_sgi_trnsf_enelg | 2016-12-20
970 | TRANSMISION | CONELSUR LT SAC | BARRA | CALLAHUANCA (EDG) | SECTOR 1 220KV | SECT 1 220KV | Activo | user_sgi_trnsf_enegp | 2016-12-20
5987 | GENERACION | EDEGEL | BARRA | HUINCO | SECTOR 1-220KV | SECTOR 1-220KV | Baja | user_sgi_trnsf_edeg | 2016-12-13 | user_sgi_trnsf_edeg | 2016-12-13
6735 | GENERACION | ENEL GENERACION PERU S.A.A. | BARRA | HUINCO | SECTOR 1-220KV | SECTOR 1-220KV | Baja | user_sgi_trnsf_enelg | 2016-12-20 | user_sgi_trnsf_enelg | 2016-12-20
1047 | TRANSMISION | CONELSUR LT SAC | BARRA | HUINCO | SECTOR 1-220KV | SECTOR 1-220KV | Activo | user_sgi_trnsf_enegp | 2016-12-20
5978 | GENERACION | EDEGEL | BARRA | CALLAHUANCA (EDG) | SECTOR 2 220KV | SECT 2 220KV | Baja | user_sgi_trnsf_edeg | 2016-12-13 | user_sgi_trnsf_edeg | 2016-12-13
6736 | GENERACION | ENEL GENERACION PERU S.A.A. | BARRA | CALLAHUANCA (EDG) | SECTOR 2 220KV | SECT 2 220KV | Baja | user_sgi_trnsf_enelg | 2016-12-20 | user_sgi_trnsf_enelg | 2016-12-20
998 | TRANSMISION | CONELSUR LT SAC | BARRA | CALLAHUANCA (EDG) | SECTOR 2 220KV | SECT 2 220KV | Activo | user_sgi_trnsf_enegp | 2016-12-20
5988 | GENERACION | EDEGEL | BARRA | HUINCO | SECTOR 2-220KV | SECTOR 2-220KV | Baja | user_sgi_trnsf_edeg | 2016-12-13 | user_sgi_trnsf_edeg | 2016-12-13
6737 | GENERACION | ENEL GENERACION PERU S.A.A. | BARRA | HUINCO | SECTOR 2-220KV | SECTOR 2-220KV | Baja | user_sgi_trnsf_enelg | 2016-12-20 | user_sgi_trnsf_enelg | 2016-12-20
1052 | TRANSMISION | CONELSUR LT SAC | BARRA | HUINCO | SECTOR 2-220KV | SECTOR 2-220KV | Activo | user_sgi_trnsf_enegp | 2016-12-20
10053 | GENERACION | SAN GABAN | SECCIONADOR | AZÁNGARO | SEC-TRAFO_A | SEC-015 | Activo | pchang | 2002-08-07
10054 | GENERACION | SAN GABAN | SECCIONADOR | AZÁNGARO | SEC-TRAFO_B | SEC-016 | Activo | pchang | 2002-08-07
12046 | USUARIO LIBRE | SEDACUSCO | CLIENTE | QUENCORO | SEDA CUSCO PLAN MAESTRO | Cliente | Baja | eegusquiza | 2012-06-18
12099 | USUARIO LIBRE | SEDAPAL | CLIENTE | SANTA ROSA | SEDAPAL - CR 192 OVNIS (LA ATARJEA) | Cliente | Baja | aticona | 2010-11-18
12036 | USUARIO LIBRE | SEDAPAL | CLIENTE | SANTA ROSA | SEDAPAL (C.R. 67) | Cliente | Baja | aticona | 2010-11-18
1640 | TRANSMISION | RED DE ENERGIA DEL PERU | SUBESTACION | HUACHO | SEHUAC66 | SSEE | Activo | jsalgado | 2015-01-08
13156 | TRANSMISION | COES | CARGA | SEIN | SEIN | SEIN | Activo | pchang | 2011-05-02
455 | TRANSMISION | RED DE ENERGIA DEL PERU | SUBESTACION | INDEPENDENCIA | SEIN | SSEE | Activo | jsalgado | 2015-01-08
11645 | TRANSMISION | COES | CLIENTE | SIST.INTERCONECTADO | SEIN | SEIN | Activo | pchang | 2007-08-16
532 | TRANSMISION | RED DE ENERGIA DEL PERU | SUBESTACION | SAN JUAN | SELIMA | SSEE | Activo | jsalgado | 2015-01-11
6859 | TRANSMISION | ABENGOA TRANSMISION SUR | SUBESTACION | MONTALVO | SE_MONTALVO | SE MONTALVO | Baja | user_sgi_trnsf_ats | 2017-02-01 | user_sgi_trnsf_ats | 2017-02-01
13742 | TRANSMISION | ABY TRANSMISIÓN SUR | SUBESTACION | MONTALVO | SE_MONTALVO | SE MONTALVO | Activo | user_sgi_trnsf_ats | 2017-02-01
6858 | TRANSMISION | ABENGOA TRANSMISION SUR | SUBESTACION | OCONA | SE_OCOÑA | SE OCOÑA | Baja | user_sgi_trnsf_ats | 2017-02-01 | user_sgi_trnsf_ats | 2017-02-01
13741 | TRANSMISION | ABY TRANSMISIÓN SUR | SUBESTACION | OCONA | SE_OCOÑA | SE OCOÑA | Activo | user_sgi_trnsf_ats | 2017-02-01
501 | TRANSMISION | RED DE ENERGIA DEL PERU | SUBESTACION | PIURA OESTE | S.E.PIURA OESTE | SSEE | Activo | jsalgado | 2015-01-11
6857 | TRANSMISION | ABENGOA TRANSMISION SUR | SUBESTACION | POROMA | SE_POROMA | S.E. POROMA | Baja | user_sgi_trnsf_ats | 2017-02-01 | user_sgi_trnsf_ats | 2017-02-01
13740 | TRANSMISION | ABY TRANSMISIÓN SUR | SUBESTACION | POROMA | SE_POROMA | S.E. POROMA | Activo | user_sgi_trnsf_ats | 2017-02-01
6125 | GENERACION | EDEGEL | (NO DEFINIDO) | SANTA ROSA N. | SERV. AUX. UNIDAD TG8 | SERV. AUX. | Baja | user_sgi_trnsf_edeg | 2016-12-13 | user_sgi_trnsf_edeg | 2016-12-13
14054 | GENERACION | ENEL GENERACION PERU S.A.A. | (NO DEFINIDO) | SANTA ROSA N. | SERV. AUX. UNIDAD TG8 | SERV. AUX. | Activo | user_sgi_trnsf_edeg | 2016-12-13
11969 | USUARIO LIBRE | SERVICIOS INDUSTRIALES DE LA MARINA (SIMA) | CLIENTE | CHAVARRIA - BARSI | SERVICIOS INDUSTRIALES DE LA MARINA | Cliente | Activo | CARGAINICIAL | 2009-05-19
14963 | USUARIO LIBRE | MINERA CERRO VERDE | SUBESTACION | SAN JOSE | SE_SAN JOSE | S.E. SAN JOSE | Activo | update_sgi_atn1_mcv | 2016-03-15
4499 | TRANSMISION | ATN 1 S.A. | SUBESTACION | SAN JOSE | SE_SAN JOSE | S.E. SAN JOSE | Baja | jolortegui | 2015-06-08
1767 | DISTRIBUCION | HIDRANDINA | SUBESTACION | SAN MARCOS | SE_SMARCOS | SS.EE. | Activo | jflores | 2002-01-29
13697 | USUARIO LIBRE | MINERA CHINALCO PERÚ S.A. | SUBESTACION | TOROMOCHO | SE_TOROMOCHO | SE-TOROMOCHO | Activo | jolortegui | 2014-01-23
4488 | GENERACION | EGENOR | SECCIONADOR | CHIMBOTE 1 | SE-2953 | SE-2953 | Baja | user_sgi_10 | 2014-12-11
11560 | TRANSMISION | ETENORTE | SECCIONADOR | CHIMBOTE 1 | SE-2953 | SE-2953 | Activo | pchang | 2007-03-26
4489 | GENERACION | EGENOR | SECCIONADOR | CHIMBOTE 1 | SE-2955 | SE-2955 | Baja | user_sgi_10 | 2014-12-11
11561 | TRANSMISION | ETENORTE | SECCIONADOR | CHIMBOTE 1 | SE-2955 | SE-2955 | Activo | pchang | 2007-03-26
4490 | GENERACION | EGENOR | SECCIONADOR | CHIMBOTE 1 | SE-2957 | SE-2957 | Baja | user_sgi_10 | 2014-12-11
11562 | TRANSMISION | ETENORTE | SECCIONADOR | CHIMBOTE 1 | SE-2957 | SE-2957 | Activo | pchang | 2007-03-26
4494 | GENERACION | EGENOR | SECCIONADOR | CHIMBOTE 1 | SE-3487 | SE-3487 | Baja | user_sgi_10 | 2014-12-11
12775 | TRANSMISION | ETENORTE | SECCIONADOR | CHIMBOTE 1 | SE-3487 | SE-3487 | Activo | rtapia | 2010-09-06
4964 | GENERACION | ENERSUR | SECCIONADOR | CHILCA-CTM | SE-3795 | SE-3795 | Baja | user_sgi_trnsf_ens | 2016-04-05 | user_sgi_trnsf_ens | 2016-03-28
13731 | GENERACION | ENGIE | SECCIONADOR | CHILCA-CTM | SE-3795 | SE-3795 | Activo | user_sgi_trnsf_ens | 2016-04-05
4960 | GENERACION | ENERSUR | SECCIONADOR | CHILCA-CTM | SE-3803 | SE-3803 | Baja | user_sgi_trnsf_ens | 2016-04-05 | user_sgi_trnsf_ens | 2016-03-28
13727 | GENERACION | ENGIE | SECCIONADOR | CHILCA-CTM | SE-3803 | SE-3803 | Activo | user_sgi_trnsf_ens | 2016-04-05
11129 | TRANSMISION | COMP. TRANSMISORA ANDINA | SECCIONADOR | TRUJILLO NORTE | SE-4445 | SE-4445 | Activo | pchang | 2005-02-01
11130 | TRANSMISION | COMP. TRANSMISORA ANDINA | SECCIONADOR | TRUJILLO NORTE | SE-4447 | SE-4447 | Activo | pchang | 2005-02-01
13659 | TRANSMISION | TRANSMANTARO | SECCIONADOR | CHILCA-CTM | SE-5119_BarraA | SE-5119_BarraA | Activo | jolortegui | 2013-07-24
190 | GENERACION | SAN GABAN | GENERADOR HIDROELÉCTRICO | SAN GABÁN II | SGAB2_G1 | G1 | Activo | epalpan
191 | GENERACION | SAN GABAN | GENERADOR HIDROELÉCTRICO | SAN GABÁN II | SGAB2_G2 | G2 | Activo | epalpan
13633 | GENERACION | FENIX POWER PERÚ | SECCIONADOR | SE_FENIX | SG_89G10 | SG_89G10 | Proyecto | jolortegui | 2013-05-16
13635 | GENERACION | FENIX POWER PERÚ | SECCIONADOR | SE_FENIX | SG_89G11 | SG_89G11 | Activo | jolortegui | 2014-04-02
13634 | GENERACION | FENIX POWER PERÚ | SECCIONADOR | SE_FENIX | SG_89G12 | SG_89G12 | Activo | jolortegui | 2014-04-02
17025 | GENERACION | ENGIE | CANAL,TOMA,DESCARGA | QUITARACSA | SHAPIRINGO | SHAPIRINGO | Activo | jolortegui | 2017-02-28 | jolortegui | 2017-02-28
4196 | GENERACION | SN POWER | BARRA | SHELBY | SHELVY | SHELVY | Baja | user_sgi_9 | 2014-10-14
8023 | GENERACION | STATKRAFT | BARRA | SHELBY | SHELVY | SHELVY | Activo | dgutierrez | 2001-11-29
6160 | GENERACION | EDEGEL | ESTACIÓN HIDROLÓGICA | (TODOS) | SHEQUE | SHEQUE | Baja | user_sgi_trnsf_edeg | 2016-12-13 | user_sgi_trnsf_edeg | 2016-12-13
15343 | GENERACION | ENEL GENERACION PERU S.A.A. | ESTACIÓN HIDROLÓGICA | (TODOS) | SHEQUE | SHEQUE | Activo | user_sgi_trnsf_edeg | 2016-12-13
15347 | GENERACION | ENEL GENERACION PERU S.A.A. | ESTACIÓN HIDROLÓGICA | (TODOS) | SHEQUE | SHEQUE | Activo | user_sgi_trnsf_edeg | 2016-12-13
6156 | GENERACION | EDEGEL | ESTACIÓN HIDROLÓGICA | (TODOS) | SHEQUE | SHEQUE | Baja | user_sgi_trnsf_edeg | 2016-12-13 | user_sgi_trnsf_edeg | 2016-12-13
3569 | USUARIO LIBRE | SHOUGANG HIERRO PERU | CLIENTE | MARCONA | SHOUGANG - MINA | SHOUGANG-2 | Activo | demanda_sgi_create | 2014-02-04
1867 | USUARIO LIBRE | SHOUGANG HIERRO PERU | CLIENTE | SAN NICOLÁS | SHOUGANG - SAN NICOLAS | SHOUGANG-1 | Activo | demanda_sgi_upd | 2014-02-04
17467 | USUARIO LIBRE | MINERA SHOUXIN PERU S.A. | CLIENTE | EL HIERRO | SHOUXIN_22.9 | SHOUXIN_22.9 | Activo | allosa | 2017-05-08 | allosa | 2017-05-08
58 | GENERACION | SHOUGESA | GENERADOR TERMOELÉCTRICO | SAN NICOLÁS | SH_TV1 | TV1 | Activo | epalpan
59 | GENERACION | SHOUGESA | GENERADOR TERMOELÉCTRICO | SAN NICOLÁS | SH_TV2 | TV2 | Activo | epalpan
60 | GENERACION | SHOUGESA | GENERADOR TERMOELÉCTRICO | SAN NICOLÁS | SH_TV3 | TV3 | Activo | epalpan
15426 | GENERACION | EGEMSA | ESTACIÓN HIDROLÓGICA | (TODOS) | SIBINACOCHA | SIBINACOCHA | Activo | appHidrologia | 2016-01-06
3570 | USUARIO LIBRE | SIDER PERU | CLIENTE | CHIMBOTE 2 | SIDER PERU-NORTE (BT2) | SIDERPERU-2 | Activo | demanda_sgi_create | 2014-02-04
10544 | USUARIO LIBRE | SIDER PERU | CLIENTE | CHIMBOTE 2 | SIDER PERU-SUR (BT1) | SIDERPERU-1 | Activo | demanda_sgi_upd | 2014-02-04
16994 | DISTRIBUCION | LUZ DEL SUR | INTERRUPTOR | SAN BÁRTOLO | S-INT-L623 | S-INT-L623 | Activo | jolortegui | 2017-02-09
17052 | DISTRIBUCION | LUZ DEL SUR | INTERRUPTOR | SAN BÁRTOLO | S-INT-L6250 | S-INT-L6250 | Activo | jolortegui | 2017-03-14
4988 | GENERACION | ENERSUR | BLACK START | RESERVA FRIA PLANTA ILO | SISTEMA BLACK START | BLACK START | Baja | user_sgi_trnsf_ens | 2016-04-05 | user_sgi_trnsf_ens | 2016-03-28
14931 | GENERACION | ENGIE | BLACK START | RESERVA FRIA PLANTA ILO | SISTEMA BLACK START | BLACK START | Activo | user_sgi_trnsf_ens | 2016-04-05 | jolortegui | 2016-02-01
17247 | GENERACION | ENGIE | BLACK START | ILO 4 | SISTEMA BLACK START | BLACK START | Activo | jolortegui | 2017-03-22 | jolortegui | 2017-03-22
5991 | GENERACION | EDEGEL | BARRA | CAJAMARQUILLA | SISTEMA 1 220kV | ST-1 220kV | Baja | user_sgi_trnsf_edeg | 2016-12-13 | user_sgi_trnsf_edeg | 2016-12-13
6738 | GENERACION | ENEL GENERACION PERU S.A.A. | BARRA | CAJAMARQUILLA | SISTEMA 1 220kV | ST-1 220kV | Baja | user_sgi_trnsf_enelg | 2016-12-20 | user_sgi_trnsf_enelg | 2016-12-20
1103 | TRANSMISION | CONELSUR LT SAC | BARRA | CAJAMARQUILLA | SISTEMA 1 220kV | ST-1 220kV | Activo | user_sgi_trnsf_enegp | 2016-12-20
5984 | GENERACION | EDEGEL | BARRA | MOYOPAMPA | SISTEMA 1 60kV | ST-1 60KV | Baja | user_sgi_trnsf_edeg | 2016-12-13 | user_sgi_trnsf_edeg | 2016-12-13
6739 | GENERACION | ENEL GENERACION PERU S.A.A. | BARRA | MOYOPAMPA | SISTEMA 1 60kV | ST-1 60KV | Baja | user_sgi_trnsf_enelg | 2016-12-20 | user_sgi_trnsf_enelg | 2016-12-20
6740 | GENERACION | ENEL GENERACION PERU S.A.A. | BARRA | CALLAHUANCA (EDG) | SISTEMA 1 60kV | ST-1 60KV | Baja | user_sgi_trnsf_enelg | 2016-12-20 | user_sgi_trnsf_enelg | 2016-12-20
1015 | TRANSMISION | CONELSUR LT SAC | BARRA | CALLAHUANCA (EDG) | SISTEMA 1 60kV | ST-1 60KV | Activo | user_sgi_trnsf_enegp | 2016-12-20
1021 | TRANSMISION | CONELSUR LT SAC | BARRA | MOYOPAMPA | SISTEMA 1 60kV | ST-1 60KV | Activo | user_sgi_trnsf_enegp | 2016-12-20
5982 | GENERACION | EDEGEL | BARRA | CALLAHUANCA (EDG) | SISTEMA 1 60kV | ST-1 60KV | Baja | user_sgi_trnsf_edeg | 2016-12-13 | user_sgi_trnsf_edeg | 2016-12-13
5992 | GENERACION | EDEGEL | BARRA | CAJAMARQUILLA | SISTEMA 2 220kV | ST-2 220kV | Baja | user_sgi_trnsf_edeg | 2016-12-13 | user_sgi_trnsf_edeg | 2016-12-13
6741 | GENERACION | ENEL GENERACION PERU S.A.A. | BARRA | CAJAMARQUILLA | SISTEMA 2 220kV | ST-2 220kV | Baja | user_sgi_trnsf_enelg | 2016-12-20 | user_sgi_trnsf_enelg | 2016-12-20
1104 | TRANSMISION | CONELSUR LT SAC | BARRA | CAJAMARQUILLA | SISTEMA 2 220kV | ST-2 220kV | Activo | user_sgi_trnsf_enegp | 2016-12-20
5985 | GENERACION | EDEGEL | BARRA | MOYOPAMPA | SISTEMA 2 60kV | ST-2 60KV | Baja | user_sgi_trnsf_edeg | 2016-12-13 | user_sgi_trnsf_edeg | 2016-12-13
6742 | GENERACION | ENEL GENERACION PERU S.A.A. | BARRA | MOYOPAMPA | SISTEMA 2 60kV | ST-2 60KV | Baja | user_sgi_trnsf_enelg | 2016-12-20 | user_sgi_trnsf_enelg | 2016-12-20
6743 | GENERACION | ENEL GENERACION PERU S.A.A. | BARRA | CALLAHUANCA (EDG) | SISTEMA 2 60kV | ST-2 60KV | Baja | user_sgi_trnsf_enelg | 2016-12-20 | user_sgi_trnsf_enelg | 2016-12-20
1016 | TRANSMISION | CONELSUR LT SAC | BARRA | CALLAHUANCA (EDG) | SISTEMA 2 60kV | ST-2 60KV | Activo | user_sgi_trnsf_enegp | 2016-12-20
1023 | TRANSMISION | CONELSUR LT SAC | BARRA | MOYOPAMPA | SISTEMA 2 60kV | ST-2 60KV | Activo | user_sgi_trnsf_enegp | 2016-12-20
5983 | GENERACION | EDEGEL | BARRA | CALLAHUANCA (EDG) | SISTEMA 2 60kV | ST-2 60KV | Baja | user_sgi_trnsf_edeg | 2016-12-13 | user_sgi_trnsf_edeg | 2016-12-13
5951 | GENERACION | EDEGEL | BARRA | HUAMPANÍ | SISTEMA 60 KV | ST-1 60 KV | Baja | user_sgi_trnsf_edeg | 2016-12-13 | user_sgi_trnsf_edeg | 2016-12-13
6744 | GENERACION | ENEL GENERACION PERU S.A.A. | BARRA | HUAMPANÍ | SISTEMA 60 KV | ST-1 60 KV | Baja | user_sgi_trnsf_enelg | 2016-12-20 | user_sgi_trnsf_enelg | 2016-12-20
407 | TRANSMISION | CONELSUR LT SAC | BARRA | HUAMPANÍ | SISTEMA 60 KV | ST-1 60 KV | Activo | user_sgi_trnsf_enegp | 2016-12-20
6485 | DISTRIBUCION | ELECTRO SUR ESTE | TRANSFORMADOR 2D | SICUANI | SI-TR-601-7MVA | SI-TR-601-7MVA | Activo | eegusquiza | 2014-08-13
513 | DISTRIBUCION | LUZ DEL SUR | TRANSFORMADOR 2D | SAN ISIDRO | SIT110MW | SIT110MW | Activo | demanda_sgi_upd4 | 2014-03-11
16368 | DISTRIBUCION | LUZ DEL SUR | TRANSFORMADOR 2D | SAN ISIDRO | SIT210-25MVA | SIT210-25MVA | Activo | jolortegui | 2016-09-08 | jolortegui | 2016-09-08
1724 | DISTRIBUCION | LUZ DEL SUR | TRANSFORMADOR 3D | SAN ISIDRO | SIT323MW | SIT323MW | Activo | demanda_sgi_upd5 | 2014-03-11 | eegusquiza | 2016-01-25
535 | DISTRIBUCION | LUZ DEL SUR | TRANSFORMADOR 3D | SAN JUAN | SJT110MW | SJT110MW | Activo | demanda_sgi_upd4 | 2014-03-11
4160 | GENERACION | SN POWER | BARRA | SAN JUAN | SJUA11 | SJUA11 | Baja | user_sgi_9 | 2014-10-14
5310 | GENERACION | STATKRAFT | BARRA | SAN JUAN | SJUA11 | SJUA11 | Activo | epalpan
4159 | GENERACION | SN POWER | BARRA | SAN JUAN | SJUA2.4 | SJUA2.4 | Baja | user_sgi_9 | 2014-10-14
5309 | GENERACION | STATKRAFT | BARRA | SAN JUAN | SJUA2.4 | SJUA2.4 | Activo | epalpan
4158 | GENERACION | SN POWER | BARRA | SAN JUAN | SJUA50 | SJUA50 | Baja | user_sgi_9 | 2014-10-14
5308 | GENERACION | STATKRAFT | BARRA | SAN JUAN | SJUA50 | SJUA50 | Activo | epalpan
1858 | DISTRIBUCION | LUZ DEL SUR | LINEA DE TRANSMISION | SAN JUAN | SJ-4 | SJ-4 | Activo | vsanchez | 2002-05-08
1072 | GENERACION | ELECTROPERU | GENERADOR TERMOELÉCTRICO | LAS MERCEDES | SKODA5 | *SKODA5(BAJA) | Baja | epalpan
3480 | DISTRIBUCION | ELECTRO DUNAS | TRANSFORMADOR 2D | SR DE LUREN | SL TR1-60/10 KV | SL TR1-60/10 | Activo | demanda_sgi | 2014-01-23
13638 | GENERACION | FENIX POWER PERÚ | SECCIONADOR | SE_FENIX | SL_Q28-1 | SL_Q28-1 | Activo | jolortegui | 2014-04-02
1795 | DISTRIBUCION | LUZ DEL SUR | TRANSFORMADOR 3D | SALAMANCA | SLT110MW | SLT110MW | Activo | demanda_sgi_upd4 | 2014-03-11
1582 | DISTRIBUCION | LUZ DEL SUR | TRANSFORMADOR 2D | SALAMANCA | SLT210MW | SLT210MW | Activo | eegusquiza | 2014-05-14
10927 | USUARIO LIBRE | ACEROS AREQUIPA | SECCIONADOR | INDEPENDENCIA | SL-2263 | SL-2263 | Activo | pchang | 2004-09-29
11277 | DISTRIBUCION | EDE CAÑETE | SECCIONADOR | CANTERA | SL-3279 | SL-3279 | Activo | pchang | 2005-07-12
11280 | DISTRIBUCION | EDE CAÑETE | SECCIONADOR | CANTERA | SL-3283 | SL-3283 | Activo | pchang | 2005-07-12
4965 | GENERACION | ENERSUR | SECCIONADOR | CHILCA-CTM | SL-3793 | SL-3793 | Baja | user_sgi_trnsf_ens | 2016-04-05 | user_sgi_trnsf_ens | 2016-03-28
13732 | GENERACION | ENGIE | SECCIONADOR | CHILCA-CTM | SL-3793 | SL-3793 | Activo | user_sgi_trnsf_ens | 2016-04-05
4961 | GENERACION | ENERSUR | SECCIONADOR | CHILCA-CTM | SL-3801 | SL-3801 | Baja | user_sgi_trnsf_ens | 2016-04-05 | user_sgi_trnsf_ens | 2016-03-28
13728 | GENERACION | ENGIE | SECCIONADOR | CHILCA-CTM | SL-3801 | SL-3801 | Activo | user_sgi_trnsf_ens | 2016-04-05
11131 | TRANSMISION | COMP. TRANSMISORA ANDINA | SECCIONADOR | TRUJILLO NORTE | SL-4443 | SL-4443 | Activo | pchang | 2005-02-01
13474 | TRANSMISION | TRANSMANTARO | SECCIONADOR | CHIMBOTE 500 | SL-5075 | SL-5075 | Activo | lvasquez | 2012-10-26
13471 | TRANSMISION | TRANSMANTARO | SECCIONADOR | TRUJILLO 500 | SL-5087 | SL-5087 | Activo | lvasquez | 2012-10-26
13660 | TRANSMISION | TRANSMANTARO | SECCIONADOR | CHILCA-CTM | SL-5121_BarraA | SL-5121_BarraA | Activo | jolortegui | 2013-07-24
13663 | TRANSMISION | TRANSMANTARO | SECCIONADOR | OLLEROS 500 | SL-5123_Trafo | SL-5123_Trafo | Activo | jolortegui | 2014-03-12
13662 | TRANSMISION | TRANSMANTARO | SECCIONADOR | OLLEROS 500 | SL-5125_BarraA | SL-5125_BarraA | Activo | jolortegui | 2014-03-12
13520 | GENERACION | ELECTRICA YANAPAMPA SAC | SECCIONADOR | PARAMONGA NUEVA | SL-6261 | SL-6261 | Activo | lvasquez | 2012-12-04
11284 | DISTRIBUCION | EDE CAÑETE | SECCIONADOR | CANTERA | SL-6397 | SL-6397 | Activo | pchang | 2005-07-12
15097 | USUARIO LIBRE | MINERA CHINALCO PERÚ S.A. | SECCIONADOR | KINGSMILL | SL-6539 A | SL-6539 A | Activo | jolortegui | 2015-07-16
13523 | GENERACION | ELECTRICA YANAPAMPA SAC | SECCIONADOR | CT YANAPAMPA | SL-66-01 | SL-66-01 | Activo | lvasquez | 2012-12-04
6327 | DISTRIBUCION | EDELNOR | BARRA | SANTA MARINA | SMARIN10 | SMARIN10 | Baja | user_sgi_trnsf_edeln | 2016-12-14 | user_sgi_trnsf_edeln | 2016-12-14
8054 | DISTRIBUCION | ENEL DISTRIBUCION PERU | BARRA | SANTA MARINA | SMARIN10 | SMARIN10 | Activo | user_sgi_trnsf_edeln | 2016-12-14
6324 | DISTRIBUCION | EDELNOR | BARRA | SANTA MARINA | SMARIN60 | SMARIN60 | Baja | user_sgi_trnsf_edeln | 2016-12-14 | user_sgi_trnsf_edeln | 2016-12-14
8053 | DISTRIBUCION | ENEL DISTRIBUCION PERU | BARRA | SANTA MARINA | SMARIN60 | SMARIN60 | Activo | user_sgi_trnsf_edeln | 2016-12-14
6495 | DISTRIBUCION | ELECTRO SUR ESTE | TRANSFORMADOR 2D | SANTA MARÍA | SM-TR-601-4MVA | SM-TR-601-4MVA | Activo | eegusquiza | 2014-08-13
3332 | DISTRIBUCION | LUZ DEL SUR | TRANSFORMADOR 3D | SAN MATEO - EDS | SMT110MW | SMT110MW | Activo | demanda_sgi_upd5 | 2014-03-11 | eegusquiza | 2016-01-25
8009 | USUARIO LIBRE | MINERA ANTAMINA | RELE | QUENCORO | Sobrecorriente Tierra | QU16 | Activo | dgutierrez | 2001-11-28
11517 | USUARIO LIBRE | MINERA CERRO VERDE | BARRA | SOCABAYA | SOCABAYA BARRA 1_220kV | BARRA 1_220 kV | Activo | jsalgado | 2015-08-06
11518 | USUARIO LIBRE | MINERA CERRO VERDE | BARRA | SOCABAYA | SOCABAYA BARRA 2_220kV | BARRA 2_220 kV | Activo | jsalgado | 2015-08-06
11767 | USUARIO LIBRE | SOCIEDAD MINERA AUSTRIA DUVAZ S.A.C | CLIENTE | AUTRIA DUVAZ | SOCIEDAD MINERA AUSTRIA DUVAZ | Cliente | Activo | avera | 2008-04-23
12812 | USUARIO LIBRE | MINERA CERRO VERDE | CLIENTE | CERRO VERDE SMCV | SOCIEDAD MINERA CERRO VERDE (SULFUROS) | Cliente | Activo | ccontrol | 2010-11-18
11744 | USUARIO LIBRE | EL BROCAL .S.A. | CLIENTE | CARHUAMAYO (SNP) | SOCIEDAD MINERA EL BROCAL | Cliente | Activo | eegusquiza | 2014-03-19
16373 | USUARIO LIBRE | REFINERÍA LA PAMPILLA | CLIENTE | LA PAMPILLA 2 | S_PAMPILLA II | PAMPILLA II | Activo | allosa | 2016-09-08
3571 | USUARIO LIBRE | SOUTHERN PERU CC | CLIENTE | BOTIFLACA (CUAJONE) | SPCC - BOTIFLACA | SPCC-1 | Activo | demanda_sgi_create | 2014-02-04
11122 | USUARIO LIBRE | SOUTHERN PERU CC | CLIENTE | ILO 1 | SPCC- ILO 1 | SPCC-7 | Activo | demanda_sgi_upd | 2014-02-04
3574 | USUARIO LIBRE | SOUTHERN PERU CC | CLIENTE | LIXIVIACIÓN | SPCC- LIXIVIACION | SPCC-4 | Activo | demanda_sgi_create | 2014-02-04
3573 | USUARIO LIBRE | SOUTHERN PERU CC | CLIENTE | MILL SITE (TOQUEPALA) | SPCC- MILL SITE | SPCC-3 | Activo | demanda_sgi_create | 2014-02-04
3572 | USUARIO LIBRE | SOUTHERN PERU CC | CLIENTE | PUSH BACK (TOQUEPALA) | SPCC- PUSHBACK | SPCC-2 | Activo | demanda_sgi_create | 2014-02-04
3575 | USUARIO LIBRE | SOUTHERN PERU CC | CLIENTE | QUEBRADA HONDA | SPCC- Q-HONDA | SPCC-5 | Activo | demanda_sgi_create | 2014-02-04
3576 | USUARIO LIBRE | SOUTHERN PERU CC | CLIENTE | REFINERÍA ILO | SPCC- REFINERIA | SPCC-6 | Activo | demanda_sgi_create | 2014-02-04
147 | GENERACION | SAN GABAN | GENERADOR TERMOELÉCTRICO | SAN RAFAEL | SRAFAEL_SLZ1 | *SLZ1(BAJA) | Baja | epalpan
148 | GENERACION | SAN GABAN | GENERADOR TERMOELÉCTRICO | SAN RAFAEL | SRAFAEL_SLZ2 | *SLZ2(BAJA) | Baja | epalpan
149 | GENERACION | SAN GABAN | GENERADOR TERMOELÉCTRICO | SAN RAFAEL | SRAFAEL_SLZ3 | *SLZ3(BAJA) | Baja | epalpan
150 | GENERACION | SAN GABAN | GENERADOR TERMOELÉCTRICO | SAN RAFAEL | SRAFAEL_SLZ4 | *SLZ4(BAJA) | Baja | epalpan
151 | GENERACION | SAN GABAN | GENERADOR TERMOELÉCTRICO | SAN RAFAEL | SRAFAEL_SLZ5 | *SLZ5(BAJA) | Baja | epalpan
152 | GENERACION | SAN GABAN | GENERADOR TERMOELÉCTRICO | SAN RAFAEL | SRAFAEL_SLZ6 | *SLZ6(BAJA) | Baja | epalpan
153 | GENERACION | SAN GABAN | GENERADOR TERMOELÉCTRICO | SAN RAFAEL | SRAFAEL_SLZ7 | *SLZ7(BAJA) | Baja | epalpan
11135 | DISTRIBUCION | LUZ DEL SUR | TRANSFORMADOR 2D | CHOSICA | SRT110MW | SRT110MW | Activo | eegusquiza | 2014-05-14
3305 | DISTRIBUCION | LUZ DEL SUR | TRANSFORMADOR 2D | CHOSICA | SRT210MW | SRT210MW | Activo | demanda_sgi_upd4 | 2014-03-11
6084 | GENERACION | EDEGEL | SUBESTACION | MATUCANA | SS.AA | SS.AA. | Baja | user_sgi_trnsf_edeg | 2016-12-13 | user_sgi_trnsf_edeg | 2016-12-13
10858 | GENERACION | EGEMSA | SUBESTACION | DOLORESPATA | SS.AA | SS.AA. | Activo | pchang | 2004-04-22
10857 | GENERACION | ENEL GENERACION PERU S.A.A. | SUBESTACION | MATUCANA | SS.AA | SS.AA. | Activo | user_sgi_trnsf_edeg | 2016-12-13
10853 | GENERACION | ENGIE | SUBESTACION | ILO 2 | SS.AA | SS.AA. | Activo | user_sgi_trnsf_ens | 2016-04-05
4874 | GENERACION | ENERSUR | SUBESTACION | ILO 2 | SS.AA | SS.AA. | Baja | user_sgi_trnsf_ens | 2016-04-05 | user_sgi_trnsf_ens | 2016-03-28
6088 | GENERACION | EDEGEL | SUBESTACION | MOYOPAMPA | SS.AA. | SS.AA. | Baja | user_sgi_trnsf_edeg | 2016-12-13 | user_sgi_trnsf_edeg | 2016-12-13
11134 | DISTRIBUCION | ENEL DISTRIBUCION PERU | SUBESTACION | SANTA ROSA A. | SS.AA. | SS.AA. | Activo | user_sgi_trnsf_edeln | 2016-12-14
11354 | GENERACION | EGEMSA | SUBESTACION | DOLORESPATA 2 | SS.AA. | SS.AA. | Activo | pchang | 2005-12-15
11353 | GENERACION | EGEMSA | SUBESTACION | DOLORESPATA 1 | SS.AA. | SS.AA. | Activo | pchang | 2005-12-15
11143 | GENERACION | ENEL GENERACION PERU S.A.A. | SUBESTACION | MOYOPAMPA | SS.AA. | SS.AA. | Activo | user_sgi_trnsf_edeg | 2016-12-13
10852 | GENERACION | ENGIE | SUBESTACION | ILO 1 | SS.AA. | SS.AA. | Activo | user_sgi_trnsf_ens | 2016-04-05
4873 | GENERACION | ENERSUR | SUBESTACION | ILO 1 | SS.AA. | SS.AA. | Baja | user_sgi_trnsf_ens | 2016-04-05 | user_sgi_trnsf_ens | 2016-03-28
11469 | GENERACION | EGASA | SUBESTACION | SANTUARIO | SS.AA. | SS.AA. | Activo | pchang | 2006-05-11
6426 | DISTRIBUCION | EDELNOR | SUBESTACION | SANTA ROSA A. | SS.AA. | SS.AA. | Baja | user_sgi_trnsf_edeln | 2016-12-14 | user_sgi_trnsf_edeln | 2016-12-14
10870 | TRANSMISION | RED DE ENERGIA DEL PERU | SUBESTACION | SOCABAYA | SS.AA. | SS.AA | Activo | pchang | 2004-05-11
6109 | GENERACION | EDEGEL | SUBESTACION | CALLAHUANCA (EDG) | SSAA | SSAA | Baja | user_sgi_trnsf_edeg | 2016-12-13 | user_sgi_trnsf_edeg | 2016-12-13
12653 | GENERACION | ENEL GENERACION PERU S.A.A. | SUBESTACION | CALLAHUANCA (EDG) | SSAA | SSAA | Activo | user_sgi_trnsf_edeg | 2016-12-13
5747 | GENERACION | EMPRESA DE GENERACIÓN ELÉCTRICA CHEVES S.A. | SUBESTACION | GALLITO CIEGO | SSAA_GALLITO CIEGO | SSAA | Baja | user_sgi_trnsf_chev | 2016-09-01 | user_sgi_trnsf_chev | 2016-09-01
10701 | GENERACION | STATKRAFT | SUBESTACION | GALLITO CIEGO | SSAA_GALLITO CIEGO | SSAA | Activo | user_sgi_trnsf_chev | 2016-09-01
5379 | GENERACION | STATKRAFT | SUBESTACION | GALLITO CIEGO | SSAA_GALLITO CIEGO | SSAA | Baja | user_sgi_trnsf_stat | 2016-08-24 | user_sgi_trnsf_stat | 2016-08-24
4348 | GENERACION | SN POWER | SUBESTACION | GALLITO CIEGO | SSAA_GALLITO CIEGO | SSAA | Baja | user_sgi_9 | 2014-10-14
6089 | GENERACION | EDEGEL | SUBESTACION | HUINCO | SS.AA_HUINCO | SS.AA_HUINCO | Baja | user_sgi_trnsf_edeg | 2016-12-13 | user_sgi_trnsf_edeg | 2016-12-13
11308 | GENERACION | ENEL GENERACION PERU S.A.A. | SUBESTACION | HUINCO | SS.AA_HUINCO | SS.AA_HUINCO | Activo | user_sgi_trnsf_edeg | 2016-12-13
5761 | GENERACION | EMPRESA DE GENERACIÓN ELÉCTRICA CHEVES S.A. | SUBESTACION | CARLOS FRANCISCO | SS.EE | SS.EE. | Baja | user_sgi_trnsf_chev | 2016-09-01 | user_sgi_trnsf_chev | 2016-09-01
10887 | GENERACION | STATKRAFT | SUBESTACION | CARLOS FRANCISCO | SS.EE | SS.EE. | Activo | user_sgi_trnsf_chev | 2016-09-01
5381 | GENERACION | STATKRAFT | SUBESTACION | CARLOS FRANCISCO | SS.EE | SS.EE. | Baja | user_sgi_trnsf_stat | 2016-08-24 | user_sgi_trnsf_stat | 2016-08-24
1937 | TRANSMISION | RED DE ENERGIA DEL PERU | SUBESTACION | OROYA NUEVA | SS.EE | SSEE | Activo | jsalgado | 2015-01-08
1622 | TRANSMISION | RED DE ENERGIA DEL PERU | SUBESTACION | SANTA ROSA N. | SS.EE | SSEE | Activo | jsalgado | 2015-01-11
4362 | GENERACION | SN POWER | SUBESTACION | CARLOS FRANCISCO | SS.EE | SS.EE. | Baja | user_sgi_9 | 2014-10-14
10845 | TRANSMISION | RED DE ENERGIA DEL PERU | SUBESTACION | TOQUEPALA | SS.EE. | SS.EE. | Activo | pchang | 2004-03-18
10674 | TRANSMISION | REDESUR | SUBESTACION | SOCABAYA | SS.EE. | SS.EE. | Activo | jsalgado | 2015-01-11
10833 | TRANSMISION | REDESUR | SUBESTACION | LOS HÉROES | SS.EE. | SS.EE. | Activo | jsalgado | 2015-01-11
10917 | TRANSMISION | REDESUR | SUBESTACION | PUNO | SS.EE. | SS.EE. | Activo | jsalgado | 2015-01-11
10918 | TRANSMISION | REDESUR | SUBESTACION | MOQUEGUA | SS.EE. | SS.EE. | Activo | jsalgado | 2015-01-11
11155 | TRANSMISION | TRANSELECTRIC | SUBESTACION | MACHALA | SS.EE. | SS.EE. | Activo | kcuadros | 2015-01-15
11125 | TRANSMISION | COMP. TRANSMISORA ANDINA | SUBESTACION | ALTO CHICAMA | SS.EE. | SS.EE. | Activo | jsalgado | 2015-01-11
10807 | GENERACION | SINERSA | SUBESTACION | POECHOS | SS.EE. | SS.EE. | Activo | pchang | 2004-02-10
11110 | DISTRIBUCION | ELECTRO UCAYALI | SUBESTACION | PUCALLPA | SS.EE. | SS.EE. | Activo | jsalgado | 2015-01-15
11111 | DISTRIBUCION | ELECTRO UCAYALI | SUBESTACION | PQUE. INDUSTRIAL_PUCALLPA | SS.EE. | SS.EE. | Activo | pchang | 2004-11-24
10831 | DISTRIBUCION | ELECTRO CENTRO | SUBESTACION | PARAGSHA 1 | SS.EE. | SS.EE. | Activo | pchang | 2004-02-23
11144 | DISTRIBUCION | ELECTRO CENTRO | SUBESTACION | PASCO | SS.EE. | SS.EE. | Activo | pchang | 2005-03-17
10898 | DISTRIBUCION | ELECTRO SUR ESTE | SUBESTACION | DOLORESPATA | SS.EE. | SS.EE. | Activo | jsalgado | 2015-01-11
10792 | DISTRIBUCION | ELECTRO SUR | SUBESTACION | REFINERÍA ILO | SS.EE. | SS.EE. | Activo | jsalgado | 2015-01-11
10795 | DISTRIBUCION | ELECTRO SUR | SUBESTACION | TARATA | SS.EE. | SS.EE. | Activo | pchang | 2003-10-09
10796 | DISTRIBUCION | ELECTRO SUR | SUBESTACION | CASERÍO | SS.EE. | SS.EE. | Activo | pchang | 2003-10-09
10793 | DISTRIBUCION | ELECTRO SUR | SUBESTACION | CHALLAHUAYA | SS.EE. | SS.EE. | Activo | pchang | 2003-10-09
10794 | DISTRIBUCION | ELECTRO SUR | SUBESTACION | ALTO TOQUEPALA | SS.EE. | SS.EE. | Activo | pchang | 2003-10-09
10801 | DISTRIBUCION | ELECTRO SUR | SUBESTACION | TOMASIRI | SS.EE. | SS.EE. | Activo | jsalgado | 2015-01-11
11300 | DISTRIBUCION | EDE CAÑETE | SUBESTACION | CAÑETE | SS.EE. | SS.EE. | Activo | jsalgado | 2015-01-08
11256 | DISTRIBUCION | EDE CAÑETE | SUBESTACION | CANTERA | SS.EE. | SS.EE. | Activo | jsalgado | 2015-01-08
11258 | DISTRIBUCION | HIDRANDINA | SUBESTACION | CELENDÍN | SS.EE. | SS.EE. | Activo | pchang | 2005-07-06
10859 | DISTRIBUCION | LUZ DEL SUR | SUBESTACION | HUACHIPA | SS.EE. | SS.EE | Activo | jsalgado | 2015-01-11
11136 | DISTRIBUCION | LUZ DEL SUR | SUBESTACION | CHOSICA | SS.EE. | SS.EE. | Activo | jsalgado | 2015-01-11
5569 | GENERACION | EMPRESA DE GENERACIÓN ELÉCTRICA CHEVES S.A. | SUBESTACION | COTTRELL | SSEE | SSEE | Baja | user_sgi_trnsf_chev | 2016-09-01 | user_sgi_trnsf_chev | 2016-09-01
1319 | GENERACION | ENGIE | SUBESTACION | REFINERÍA ILO | SSEE | SSEE | Activo | user_sgi_trnsf_ens | 2016-04-05
1392 | GENERACION | ENGIE | SUBESTACION | MILL SITE (TOQUEPALA) | SSEE | SSEE | Activo | user_sgi_trnsf_ens | 2016-04-05
1393 | GENERACION | ENGIE | SUBESTACION | BOTIFLACA (CUAJONE) | SSEE | SSEE | Activo | user_sgi_trnsf_ens | 2016-04-05
5371 | GENERACION | STATKRAFT | SUBESTACION | COTTRELL | SSEE | SSEE | Baja | user_sgi_trnsf_stat | 2016-08-24 | user_sgi_trnsf_stat | 2016-08-24
1599 | GENERACION | STATKRAFT | SUBESTACION | COTTRELL | SSEE | SSEE | Activo | user_sgi_trnsf_chev | 2016-09-01
1317 | GENERACION | SAN GABAN | SUBESTACION | SAN GABÁN II | SSEE | SS.EE. | Activo | epalpan
11913 | USUARIO LIBRE | MINERA ARES | CLIENTE | ARES | SSEE | SSEE | Activo | sroca | 2009-03-18
12673 | DISTRIBUCION | ELECTRO CENTRO | SUBESTACION | SAN FRANCISCO | SSEE | SSEE | Activo | jsalgado | 2015-01-08
4554 | GENERACION | ENERSUR | SUBESTACION | REFINERÍA ILO | SSEE | SSEE | Baja | user_sgi_trnsf_ens | 2016-04-05 | user_sgi_trnsf_ens | 2016-03-28
4560 | GENERACION | ENERSUR | SUBESTACION | MILL SITE (TOQUEPALA) | SSEE | SSEE | Baja | user_sgi_trnsf_ens | 2016-04-05 | user_sgi_trnsf_ens | 2016-03-28
4561 | GENERACION | ENERSUR | SUBESTACION | BOTIFLACA (CUAJONE) | SSEE | SSEE | Baja | user_sgi_trnsf_ens | 2016-04-05 | user_sgi_trnsf_ens | 2016-03-28
1327 | GENERACION | EGASA | SUBESTACION | MOLLENDO | SSEE | SSEE | Activo | jsalgado | 2015-01-08
1154 | USUARIO LIBRE | MINERA ANTAMINA | SUBESTACION | VIZCARRA | SSEE | SSEE | Activo | lvasquez | 2012-10-18
1951 | DISTRIBUCION | HIDRANDINA | SUBESTACION | SANTIAGO DE CAO | SSEE | SSEE | Activo | vsanchez | 2002-06-19
10702 | DISTRIBUCION | LUZ DEL SUR | SUBESTACION | SANTA ROSA N. | SSEE | SSEE | Activo | jsalgado | 2015-01-11
10703 | DISTRIBUCION | LUZ DEL SUR | SUBESTACION | SANTA ROSA A. | SSEE | SSEE | Activo | jsalgado | 2015-01-11
958 | DISTRIBUCION | LUZ DEL SUR | SUBESTACION | SANTA CLARA | SSEE | SSEE | Activo | jsalgado | 2015-01-11
959 | DISTRIBUCION | LUZ DEL SUR | SUBESTACION | MOYOPAMPA | SSEE | SSEE | Activo | jsalgado | 2015-01-11
1785 | DISTRIBUCION | LUZ DEL SUR | SUBESTACION | SAN BÁRTOLO | SSEE | SSEE | Activo | jsalgado | 2015-01-11
1190 | TRANSMISION | RED DE ENERGIA DEL PERU | SUBESTACION | TINGO MARÍA | SSEE | SSEE | Activo | jsalgado | 2015-01-11
1597 | TRANSMISION | RED DE ENERGIA DEL PERU | SUBESTACION | ICA | SSEE | SSAA2 | Activo | jolortegui | 2014-02-06
1727 | TRANSMISION | RED DE ENERGIA DEL PERU | SUBESTACION | HUACHO | SSEE | SSEE | Activo | jsalgado | 2015-01-08
1728 | TRANSMISION | RED DE ENERGIA DEL PERU | SUBESTACION | HUANCAVELICA | SSEE | SSEE | Activo | jsalgado | 2015-01-08
1749 | TRANSMISION | RED DE ENERGIA DEL PERU | SUBESTACION | GUADALUPE | SSEE | SSEE | Activo | jsalgado | 2015-01-08
1751 | TRANSMISION | RED DE ENERGIA DEL PERU | SUBESTACION | PACHACHACA | SSEE | SSEE | Activo | jsalgado | 2015-01-08
1793 | TRANSMISION | RED DE ENERGIA DEL PERU | SUBESTACION | ZORRITOS | SSEE | SSEE | Activo | jsalgado | 2015-01-11
1419 | TRANSMISION | RED DE ENERGIA DEL PERU | SUBESTACION | JULIACA | SSEE | SSEE | Activo | jsalgado | 2015-01-08
1420 | TRANSMISION | RED DE ENERGIA DEL PERU | SUBESTACION | AZÁNGARO | SSEE | SSEE | Activo | jsalgado | 2015-01-08
1421 | TRANSMISION | RED DE ENERGIA DEL PERU | SUBESTACION | AYAVIRI | SSEE | SSEE | Activo | jsalgado | 2015-01-08
1422 | TRANSMISION | RED DE ENERGIA DEL PERU | SUBESTACION | TINTAYA | SSEE | SSEE | Activo | jsalgado | 2015-01-11
1423 | TRANSMISION | RED DE ENERGIA DEL PERU | SUBESTACION | QUENCORO | SSEE | SSEE | Activo | jsalgado | 2015-01-11
1424 | TRANSMISION | RED DE ENERGIA DEL PERU | SUBESTACION | COMBAPATA | SSEE | SSEE | Activo | jsalgado | 2015-01-08
1425 | TRANSMISION | RED DE ENERGIA DEL PERU | SUBESTACION | PLAN MAESTRO | SSEE | SSEE | Activo | epalpan
1381 | TRANSMISION | RED DE ENERGIA DEL PERU | SUBESTACION | TOCACHE | SSEE | SSEE | Activo | jsalgado | 2015-01-11
14049 | TRANSMISION | RED DE ENERGIA DEL PERU | SUBESTACION | ICA | SSEE | SSAA1 | Activo | jolortegui | 2014-02-06
4120 | GENERACION | SN POWER | SUBESTACION | COTTRELL | SSEE | SSEE | Baja | user_sgi_9 | 2014-10-14
5548 | GENERACION | EMPRESA DE GENERACIÓN ELÉCTRICA CHEVES S.A. | SUBESTACION | CASAPALCA | SSEE CASAPALCA 50 KV | SSEE | Baja | user_sgi_trnsf_chev | 2016-09-01 | user_sgi_trnsf_chev | 2016-09-01
1186 | GENERACION | STATKRAFT | SUBESTACION | CASAPALCA | SSEE CASAPALCA 50 KV | SSEE | Activo | user_sgi_trnsf_chev | 2016-09-01
5368 | GENERACION | STATKRAFT | SUBESTACION | CASAPALCA | SSEE CASAPALCA 50 KV | SSEE | Baja | user_sgi_trnsf_stat | 2016-08-24 | user_sgi_trnsf_stat | 2016-08-24
4098 | GENERACION | SN POWER | SUBESTACION | CASAPALCA | SSEE CASAPALCA 50 KV | SSEE | Baja | user_sgi_9 | 2014-10-14
1708 | GENERACION | EGESUR | SUBESTACION | ARICOTA 2 | SSEE ARICOTA II | SSEE | Activo | jsalgado | 2015-01-11
1730 | TRANSMISION | RED DE ENERGIA DEL PERU | SUBESTACION | HUÁNUCO | SSEE HUANUCO | SSEE | Activo | jsalgado | 2015-01-08
15093 | USUARIO LIBRE | MINERA CHINALCO PERÚ S.A. | SUBESTACION | KINGSMILL | SS.EE KINGS MILL | S.E. KINGSMILL | Activo | jolortegui | 2015-07-16
1493 | DISTRIBUCION | LUZ DEL SUR | SUBESTACION | NEYRA | SSEE NEYRA | SSEE | Activo | jsalgado | 2015-01-11
15089 | GENERACION | AGROAURORA S.A.C. | SUBESTACION | PLANTA ETANOL | SS.EE. PLANTA ETANOL | S.E. PLANT_ETA | Activo | jolortegui | 2015-07-15
14977 | TRANSMISION | RED DE ENERGIA DEL PERU | SUBESTACION | REQUE | SSEE REQUE | S.E. REQUE | Activo | jolortegui | 2015-06-02
5546 | GENERACION | EMPRESA DE GENERACIÓN ELÉCTRICA CHEVES S.A. | SUBESTACION | TICLIO | SSEE TICLIO | SSEE | Baja | user_sgi_trnsf_chev | 2016-09-01 | user_sgi_trnsf_chev | 2016-09-01
1167 | GENERACION | STATKRAFT | SUBESTACION | TICLIO | SSEE TICLIO | SSEE | Activo | user_sgi_trnsf_chev | 2016-09-01
5367 | GENERACION | STATKRAFT | SUBESTACION | TICLIO | SSEE TICLIO | SSEE | Baja | user_sgi_trnsf_stat | 2016-08-24 | user_sgi_trnsf_stat | 2016-08-24
4096 | GENERACION | SN POWER | SUBESTACION | TICLIO | SSEE TICLIO | SSEE | Baja | user_sgi_9 | 2014-10-14
10894 | DISTRIBUCION | ELECTRO SUR | SUBESTACION | MOQUEGUA_ELS | SS.EE. 10.5 kV | SS.EE. | Activo | pchang | 2004-07-21
10895 | DISTRIBUCION | ELECTRO SUR | SUBESTACION | MOQUEGUA | SS.EE. 138 kV | SS.EE. | Activo | pchang | 2004-07-27
1775 | USUARIO LIBRE | MINERA ANTAMINA | SUBESTACION | ANTAMINA | SSEEANT | SSEE | Activo | root | 2003-04-15
1623 | GENERACION | EGESUR | SUBESTACION | ARICOTA 1 | SSEE_ARICOTA_I | SSEE | Activo | jsalgado | 2015-01-11
1803 | TRANSMISION | RED DE ENERGIA DEL PERU | SUBESTACION | AUCAYACU | SSEE_AUCAY | SSEE | Activo | jsalgado | 2015-01-08
1774 | TRANSMISION | RED DE ENERGIA DEL PERU | SUBESTACION | CALLAHUANCA (REP) | SSEECALLA | SSEE | Activo | jsalgado | 2015-01-08
4573 | GENERACION | ENERSUR | SUBESTACION | LIXIVIACIÓN | SSEE_lixiviacion | SSEE | Baja | user_sgi_trnsf_ens | 2016-04-05 | user_sgi_trnsf_ens | 2016-03-28
1624 | GENERACION | ENGIE | SUBESTACION | LIXIVIACIÓN | SSEE_lixiviacion | SSEE | Activo | user_sgi_trnsf_ens | 2016-04-05
1802 | TRANSMISION | RED DE ENERGIA DEL PERU | SUBESTACION | SAN NICOLÁS | SSEE_SANI | SSEE | Activo | jsalgado | 2015-01-11
1646 | USUARIO LIBRE | MINERA ANTAMINA | SUBESTACION | (NO-DEF) | SSEE_VIZ | SEVIZ | Activo | jflores | 2001-10-29
1776 | USUARIO LIBRE | MINERA ANTAMINA | SUBESTACION | VIZCARRA | SSEEVIZ | SSEE | Activo | root | 2003-04-15
6251 | DISTRIBUCION | EDELNOR | BARRA | BARSI | ST A-220 kV | ST A 220 kV | Baja | user_sgi_trnsf_edeln | 2016-12-14 | user_sgi_trnsf_edeln | 2016-12-14
1973 | DISTRIBUCION | ENEL DISTRIBUCION PERU | BARRA | BARSI | ST A-220 kV | ST A 220 kV | Activo | user_sgi_trnsf_edeln | 2016-12-14
6252 | DISTRIBUCION | EDELNOR | BARRA | BARSI | ST B 220 kV | ST B 220 kV | Baja | user_sgi_trnsf_edeln | 2016-12-14 | user_sgi_trnsf_edeln | 2016-12-14
1974 | DISTRIBUCION | ENEL DISTRIBUCION PERU | BARRA | BARSI | ST B 220 kV | ST B 220 kV | Activo | user_sgi_trnsf_edeln | 2016-12-14
6215 | DISTRIBUCION | EDELNOR | SISTEMA DE BARRAS (SSEE) | SANTA ROSA N. | ST 1 60 kV | ST 1 60kV | Baja | user_sgi_trnsf_edeln | 2016-12-14 | user_sgi_trnsf_edeln | 2016-12-14
1048 | DISTRIBUCION | ENEL DISTRIBUCION PERU | SISTEMA DE BARRAS (SSEE) | SANTA ROSA N. | ST 1 60 kV | ST 1 60kV | Activo | user_sgi_trnsf_edeln | 2016-12-14
6216 | DISTRIBUCION | EDELNOR | SISTEMA DE BARRAS (SSEE) | SANTA ROSA N. | ST 2 60 kV | ST 2 60kV | Baja | user_sgi_trnsf_edeln | 2016-12-14 | user_sgi_trnsf_edeln | 2016-12-14
1049 | DISTRIBUCION | ENEL DISTRIBUCION PERU | SISTEMA DE BARRAS (SSEE) | SANTA ROSA N. | ST 2 60 kV | ST 2 60kV | Activo | user_sgi_trnsf_edeln | 2016-12-14
11324 | GENERACION | ELECTRICA SANTA ROSA | GENERADOR HIDROELÉCTRICO | SANTA ROSA I | STAROSA1_G-1 | G1 | Baja | pchang | 2007-05-09
11325 | GENERACION | ELECTRICA SANTA ROSA | GENERADOR HIDROELÉCTRICO | SANTA ROSA II | STAROSA2_G-1 | G1 | Baja | pchang | 2007-05-09
1567 | DISTRIBUCION | LUZ DEL SUR | BARRA | SAN JUAN | ST_BARRA_A220KV | ST_BARRA_A220KV | Activo | jsalgado | 2015-08-06
13628 | GENERACION | FENIX POWER PERÚ | SECCIONADOR | SE_FENIX | ST_Q28-10 | ST_Q28-10 | Proyecto | jolortegui | 2013-05-16
13632 | GENERACION | FENIX POWER PERÚ | SECCIONADOR | SE_FENIX | ST_Q28-11 | ST_Q28-11 | Activo | jolortegui | 2014-04-02
13630 | GENERACION | FENIX POWER PERÚ | SECCIONADOR | SE_FENIX | ST_Q28-12 | ST_Q28-12 | Activo | jolortegui | 2014-04-02
3087 | DISTRIBUCION | LUZ DEL SUR | TRANSFORMADOR 3D | SANTA ANITA | STT110MW | STT110MW | Activo | demanda_sgi_upd5 | 2014-03-11 | eegusquiza | 2016-01-25
3089 | DISTRIBUCION | LUZ DEL SUR | TRANSFORMADOR 2D | SANTA ANITA | STT210MW | STT210MW | Activo | demanda_sgi_upd4 | 2014-03-11
1664 | DISTRIBUCION | LUZ DEL SUR | BARRA | SAN JUAN | ST-1 60kV | BARRA60_S1 | Activo | eegusquiza | 2014-05-14
3070 | DISTRIBUCION | LUZ DEL SUR | TRANSFORMADOR 2D | SAN BÁRTOLO | ST110MW | ST110MW | Activo | demanda_sgi_upd4 | 2014-03-11
10928 | USUARIO LIBRE | ACEROS AREQUIPA | SECCIONADOR | INDEPENDENCIA | ST-261 | ST-261 | Activo | pchang | 2004-09-29
11276 | DISTRIBUCION | EDE CAÑETE | SECCIONADOR | CANTERA | ST-456 | ST-456 | Activo | pchang | 2005-07-12
11279 | DISTRIBUCION | EDE CAÑETE | SECCIONADOR | CANTERA | ST-457 | ST-457 | Activo | pchang | 2005-07-12
11132 | TRANSMISION | COMP. TRANSMISORA ANDINA | SECCIONADOR | TRUJILLO NORTE | ST-471 | ST-471 | Activo | pchang | 2005-02-01
13475 | TRANSMISION | TRANSMANTARO | SECCIONADOR | CHIMBOTE 500 | ST-5009 | ST-5009 | Activo | lvasquez | 2012-10-26
13476 | TRANSMISION | TRANSMANTARO | SECCIONADOR | TRUJILLO 500 | ST-5010 | ST-5010 | Activo | lvasquez | 2012-10-26
13522 | GENERACION | ELECTRICA YANAPAMPA SAC | SECCIONADOR | CT YANAPAMPA | ST-66-01 | ST-66-01 | Activo | lvasquez | 2012-12-04
13521 | GENERACION | ELECTRICA YANAPAMPA SAC | SECCIONADOR | PARAMONGA NUEVA | ST-673 | ST-673 | Activo | lvasquez | 2012-12-04
11286 | DISTRIBUCION | EDE CAÑETE | SECCIONADOR | CANTERA | ST-678 | ST-678 | Activo | pchang | 2005-07-12
6412 | DISTRIBUCION | EDELNOR | TRANSFORMADOR 2D | SUPE | SU TR1 60/10 | SU TR1 60/10 | Baja | user_sgi_trnsf_edeln | 2016-12-14 | user_sgi_trnsf_edeln | 2016-12-14
9100 | DISTRIBUCION | ENEL DISTRIBUCION PERU | TRANSFORMADOR 2D | SUPE | SU TR1 60/10 | SU TR1 60/10 | Activo | user_sgi_trnsf_edeln | 2016-12-14
6261 | DISTRIBUCION | EDELNOR | TRANSFORMADOR 3D | SUPE | SU TR2 60/20/10 | SU TR2 60/20/10 | Baja | user_sgi_trnsf_edeln | 2016-12-14 | user_sgi_trnsf_edeln | 2016-12-14
3052 | DISTRIBUCION | ENEL DISTRIBUCION PERU | TRANSFORMADOR 3D | SUPE | SU TR2 60/20/10 | SU TR2 60/20/10 | Activo | user_sgi_trnsf_edeln | 2016-12-14
5497 | GENERACION | EMPRESA DE GENERACIÓN ELÉCTRICA CHEVES S.A. | SUBESTACION | PARAMONGA EXISTENTE | SUBESTACION | SSEE | Baja | user_sgi_trnsf_chev | 2016-09-01 | user_sgi_trnsf_chev | 2016-09-01
551 | GENERACION | STATKRAFT | SUBESTACION | PARAMONGA EXISTENTE | SUBESTACION | SSEE | Activo | user_sgi_trnsf_chev | 2016-09-01
5356 | GENERACION | STATKRAFT | SUBESTACION | PARAMONGA EXISTENTE | SUBESTACION | SSEE | Baja | user_sgi_trnsf_stat | 2016-08-24 | user_sgi_trnsf_stat | 2016-08-24
4044 | GENERACION | SN POWER | SUBESTACION | PARAMONGA EXISTENTE | SUBESTACION | SSEE | Baja | user_sgi_9 | 2014-10-14
5525 | GENERACION | EMPRESA DE GENERACIÓN ELÉCTRICA CHEVES S.A. | SUBESTACION | PARIAC | SUBESTACION CH4 | SSEE | Baja | user_sgi_trnsf_chev | 2016-09-01 | user_sgi_trnsf_chev | 2016-09-01
1024 | GENERACION | STATKRAFT | SUBESTACION | PARIAC | SUBESTACION CH4 | SSEE | Activo | user_sgi_trnsf_chev | 2016-09-01
5359 | GENERACION | STATKRAFT | SUBESTACION | PARIAC | SUBESTACION CH4 | SSEE | Baja | user_sgi_trnsf_stat | 2016-08-24 | user_sgi_trnsf_stat | 2016-08-24
4074 | GENERACION | SN POWER | SUBESTACION | PARIAC | SUBESTACION CH4 | SSEE | Baja | user_sgi_9 | 2014-10-14
11532 | USUARIO LIBRE | SHOUGANG HIERRO PERU | SUBESTACION | MINA_SHOUGANG | SUBESTACION MINA SHOUGANG | SSEE | Activo | epalpan | 2006-10-18
11123 | DISTRIBUCION | ELECTRO UCAYALI | SUBESTACION | YARINACOCHA | SUBESTACION YARINA | SS.EE. | Activo | epalpan | 2005-01-10
968 | DISTRIBUCION | LUZ DEL SUR | SISTEMA DE BARRAS (SSEE) | SANTA ROSA N. | SUBSIST A | ST A | Activo | epalpan
964 | DISTRIBUCION | ENEL DISTRIBUCION PERU | SISTEMA DE BARRAS (SSEE) | CHAVARRÍA | SUBSIST A | ST A | Activo | user_sgi_trnsf_edeln | 2016-12-14
975 | DISTRIBUCION | ENEL DISTRIBUCION PERU | SISTEMA DE BARRAS (SSEE) | SANTA ROSA N. | SUBSIST A | ST A | Activo | user_sgi_trnsf_edeln | 2016-12-14
6209 | DISTRIBUCION | EDELNOR | SISTEMA DE BARRAS (SSEE) | CHAVARRÍA | SUBSIST A | ST A | Baja | user_sgi_trnsf_edeln | 2016-12-14 | user_sgi_trnsf_edeln | 2016-12-14
6211 | DISTRIBUCION | EDELNOR | SISTEMA DE BARRAS (SSEE) | SANTA ROSA N. | SUBSIST A | ST A | Baja | user_sgi_trnsf_edeln | 2016-12-14 | user_sgi_trnsf_edeln | 2016-12-14
969 | DISTRIBUCION | LUZ DEL SUR | SISTEMA DE BARRAS (SSEE) | SANTA ROSA N. | SUBSIST B | ST B | Activo | epalpan
965 | DISTRIBUCION | ENEL DISTRIBUCION PERU | SISTEMA DE BARRAS (SSEE) | CHAVARRÍA | SUBSIST B | ST B | Activo | user_sgi_trnsf_edeln | 2016-12-14
976 | DISTRIBUCION | ENEL DISTRIBUCION PERU | SISTEMA DE BARRAS (SSEE) | SANTA ROSA N. | SUBSIST B | ST B | Activo | user_sgi_trnsf_edeln | 2016-12-14
6210 | DISTRIBUCION | EDELNOR | SISTEMA DE BARRAS (SSEE) | CHAVARRÍA | SUBSIST B | ST B | Baja | user_sgi_trnsf_edeln | 2016-12-14 | user_sgi_trnsf_edeln | 2016-12-14
6213 | DISTRIBUCION | EDELNOR | SISTEMA DE BARRAS (SSEE) | SANTA ROSA N. | SUBSIST B | ST B | Baja | user_sgi_trnsf_edeln | 2016-12-14 | user_sgi_trnsf_edeln | 2016-12-14
999 | DISTRIBUCION | LUZ DEL SUR | SISTEMA DE BARRAS (SSEE) | BALNEARIOS | SUBSIST 1 220 KV | ST-1 220KV | Activo | epalpan
1032 | DISTRIBUCION | LUZ DEL SUR | SISTEMA DE BARRAS (SSEE) | BALNEARIOS | SUBSIST 1 60 KV | ST-1 60KV | Activo | epalpan
966 | DISTRIBUCION | LUZ DEL SUR | SISTEMA DE BARRAS (SSEE) | SANTA ROSA N. | SUBSIST 1 60 kV | ST 1 60 kV | Activo | epalpan
1031 | DISTRIBUCION | LUZ DEL SUR | SISTEMA DE BARRAS (SSEE) | BALNEARIOS | SUBSIST 2 220 KV | ST-2 220KV | Activo | epalpan
1172 | DISTRIBUCION | LUZ DEL SUR | SISTEMA DE BARRAS (SSEE) | SANTA ROSA A. | SUBSIST 2 60 KV | ST-2 60KV | Activo | epalpan
1055 | DISTRIBUCION | ENEL DISTRIBUCION PERU | SISTEMA DE BARRAS (SSEE) | SANTA ROSA A. | SUBSIST 2 60 KV | ST-2 60KV | Activo | user_sgi_trnsf_edeln | 2016-12-14
6217 | DISTRIBUCION | EDELNOR | SISTEMA DE BARRAS (SSEE) | SANTA ROSA A. | SUBSIST 2 60 KV | ST-2 60KV | Baja | user_sgi_trnsf_edeln | 2016-12-14 | user_sgi_trnsf_edeln | 2016-12-14
1033 | DISTRIBUCION | LUZ DEL SUR | SISTEMA DE BARRAS (SSEE) | BALNEARIOS | SUBSIST 2 60 KV | ST-2 60KV | Activo | epalpan
967 | DISTRIBUCION | LUZ DEL SUR | SISTEMA DE BARRAS (SSEE) | SANTA ROSA N. | SUBSIST 2 60 kV | ST 2 60 kV | Activo | epalpan
1173 | DISTRIBUCION | LUZ DEL SUR | SISTEMA DE BARRAS (SSEE) | SANTA ROSA A. | SUBSIS1 2 60 KV | ST-1 60KV | Activo | epalpan
1056 | DISTRIBUCION | ENEL DISTRIBUCION PERU | SISTEMA DE BARRAS (SSEE) | SANTA ROSA A. | SUBSIS1 2 60 KV | ST-1 60KV | Activo | user_sgi_trnsf_edeln | 2016-12-14
6218 | DISTRIBUCION | EDELNOR | SISTEMA DE BARRAS (SSEE) | SANTA ROSA A. | SUBSIS1 2 60 KV | ST-1 60KV | Baja | user_sgi_trnsf_edeln | 2016-12-14 | user_sgi_trnsf_edeln | 2016-12-14
5415 | DISTRIBUCION | DISTRIBUIDOR CLIENTE SUR | BARRA | SUCHES | SUCH69 | SUCH69 | Activo | epalpan
12037 | FALTA DEFINIR | SUDAMERICANA DE FIBRAS | CLIENTE | CHILLON | SUDAMERICANA DE FIBRAS | Cliente | Activo | oramirez | 2012-04-18
11481 | USUARIO LIBRE | MINERA CERRO VERDE | BARRA | SULFUROS | SULFUROS 220kV | BARRA 220 kV | Activo | epalpan | 2006-07-26
11492 | USUARIO LIBRE | MINERA CERRO VERDE | BARRA | SULFUROS | SULFUROS 22.9kV | BARRA 22.9 kV | Activo | pchang | 2006-08-10
92 | GENERACION | EGENOR | GENERADOR TERMOELÉCTRICO | SULLANA | SULLALC1 | ALC1(BAJA) | Baja | epalpan
93 | GENERACION | EGENOR | GENERADOR TERMOELÉCTRICO | SULLANA | SULLALC2 | ALC2 | Baja | lvasquez | 2012-07-02
94 | GENERACION | EGENOR | GENERADOR TERMOELÉCTRICO | SULLANA | SULLALC3 | ALC3 | Baja | lvasquez | 2012-07-02
95 | GENERACION | EGENOR | GENERADOR TERMOELÉCTRICO | SULLANA | SULLALC4 | ALC4 | Baja | jchuquisana | 2009-05-12
64 | GENERACION | EGENOR | GENERADOR TERMOELÉCTRICO | SULLANA | SULLALC5 | ALC5 | Baja | lvasquez | 2012-07-02
10208 | GENERACION | EGASA | INTERRUPTOR | CHILINA | SULZER 1 | INT-SLZ_1 | Activo | pchang | 2002-08-08
10209 | GENERACION | EGASA | INTERRUPTOR | CHILINA | SULZER 2 | INT-SLZ_2 | Activo | pchang | 2002-08-08
16387 | GENERACION | EGASA | ESTACIÓN HIDROLÓGICA | CHARCANI V | SUMBAY | SUMBAY | Activo | jolortegui | 2016-09-19 | jolortegui | 2016-09-19
6542 | DISTRIBUCION | EDELNOR | BARRA | SUPE | SUPE-10KV | SUPE-10KV | Baja | user_sgi_trnsf_edeln | 2016-12-14 | user_sgi_trnsf_edeln | 2016-12-14
14241 | DISTRIBUCION | ENEL DISTRIBUCION PERU | BARRA | SUPE | SUPE-10KV | SUPE-10KV | Activo | user_sgi_trnsf_edeln | 2016-12-14
941 | DISTRIBUCION | LUZ DEL SUR | TRANSFORMADOR 2D | SURCO | SUT110MW | SUT110MW | Activo | demanda_sgi_upd4 | 2014-03-11
1941 | TRANSMISION | RED DE ENERGIA DEL PERU | SVC | TINTAYA | SVC | SVC | Activo | aticona | 2002-06-10
6778 | TRANSMISION | ABENGOA TRANSMISION NORTE | SVC | CAJAMARCA NORTE | SVC +88/-92 MVAr | SVC | Baja | user_sgi_trnsf_atn | 2017-02-01 | user_sgi_trnsf_atn | 2017-02-01
12852 | TRANSMISION | ATN S.A. | SVC | CAJAMARCA NORTE | SVC +88/-92 MVAr | SVC | Activo | user_sgi_trnsf_atn | 2017-02-01
12373 | USUARIO LIBRE | ACEROS AREQUIPA | SVC | ACEROS AREQUIPA | SVC_ACEROS AREQUIPA | SVC_ACEROS | Activo | rtapia | 2009-07-09
299 | DISTRIBUCION | LUZ DEL SUR | SVC | BALNEARIOS | SVC-BALNEARIOS | SVC-BALNEARIOS | Activo | epalpan
6194 | DISTRIBUCION | EDELNOR | SVC | CHAVARRÍA | SVC-CHAVARRÃA | SVC-CHAVARRÃA | Baja | user_sgi_trnsf_edeln | 2016-12-14 | user_sgi_trnsf_edeln | 2016-12-14
330 | DISTRIBUCION | ENEL DISTRIBUCION PERU | SVC | CHAVARRÍA | SVC-CHAVARRÍA | SVC-CHAVARRÍA | Activo | user_sgi_trnsf_edeln | 2016-12-14
15081 | USUARIO LIBRE | MINERA CERRO VERDE | SVC | SAN JOSE | SVC-SAN JOSE | SVC-5931 | Activo | update_sgi_atn1_mcv | 2016-03-15 | jolortegui | 2015-09-18
4510 | TRANSMISION | ATN 1 S.A. | SVC | SAN JOSE | SVC-SAN JOSE | SVC-5931 | Baja | jeancarlo.videla | 2015-07-14 | jolortegui | 2015-09-18
8033 | USUARIO LIBRE | MINERA ANTAMINA | BARRA | VIZCARRA | SVCVIZ | SVCVIZ | Activo | dgutierrez | 2001-11-30
1504 | USUARIO LIBRE | MINERA ANTAMINA | SVC | VIZCARRA | SVC-VIZCARRA | SVC-VIZCARRA | Activo
13396 | FALTA DEFINIR | COMPAÑIA MINERA ANTAPACCAY S.A. | SVC | TINTAYA | SVC-XSTRATA | SVC-XSTRATA | Activo | user_sgi_trnsf_xstra | 2017-02-02
7013 | USUARIO LIBRE | MINERA XSTRATA | SVC | TINTAYA | SVC-XSTRATA | SVC-XSTRATA | Baja | user_sgi_trnsf_xstr | 2017-02-02 | user_sgi_trnsf_xstr | 2017-02-02
642 | TRANSMISION | RED DE ENERGIA DEL PERU | SVC | TRUJILLO NORTE | SVC-1 | SVC-1 | Activo | jsalgado | 2015-08-14
352 | TRANSMISION | RED DE ENERGIA DEL PERU | SVC | CHICLAYO OESTE | SVC-2 | SVC-2 | Activo | epalpan
13179 | TRANSMISION | TRANSMANTARO | SVC | SOCABAYA | SVC-5 | SVC-5 | Activo | pchang | 2011-06-22
15794 | TRANSMISION | ISA PERU | SVC | PUCALLPA | SVC-6 | SVC-6 | Baja | jolortegui | 2016-06-16 | jolortegui | 2016-06-30
16263 | TRANSMISION | ISA PERU | STATCOM | PUCALLPA | SVC-6 (SVC PLUS) | SVC-6 | Activo | jolortegui | 2016-06-30 | jolortegui | 2016-07-15
6398 | DISTRIBUCION | EDELNOR | TRANSFORMADOR 2D | TACNA | T TR2 60/10 | T TR2 60/10 | Baja | user_sgi_trnsf_edeln | 2016-12-14 | user_sgi_trnsf_edeln | 2016-12-14
9087 | DISTRIBUCION | ENEL DISTRIBUCION PERU | TRANSFORMADOR 2D | TACNA | T TR2 60/10 | T TR2 60/10 | Activo | user_sgi_trnsf_edeln | 2016-12-14
6399 | DISTRIBUCION | EDELNOR | TRANSFORMADOR 2D | TACNA | T TR3 60/10 | T TR3 60/10 | Baja | user_sgi_trnsf_edeln | 2016-12-14 | user_sgi_trnsf_edeln | 2016-12-14
9088 | DISTRIBUCION | ENEL DISTRIBUCION PERU | TRANSFORMADOR 2D | TACNA | T TR3 60/10 | T TR3 60/10 | Activo | user_sgi_trnsf_edeln | 2016-12-14
12681 | USUARIO LIBRE | YURA | TRANSFORMADOR 3D | YURA | T - 138/30/4.16kV | T-138/30/4.16kV | Activo | hcayetano | 2009-12-10
12694 | GENERACION | ADINELSA ADN | TRANSFORMADOR 3D | NUEVA JAEN | T - 138/60/22.9 kV | T-138/60/22.9kV | Activo | hcayetano | 2009-12-11
12691 | GENERACION | ADINELSA ADN | TRANSFORMADOR 2D | BAGUA GRANDE | T - 22.9/10 kV | T-22.9/10 kV | Activo | hcayetano | 2009-12-11
12693 | GENERACION | ADINELSA ADN | TRANSFORMADOR 3D | JAEN | T - 60/22.9/10 kV | T-60/22.9/10kV | Activo | demanda_sgi_upd2 | 2014-02-04
12692 | GENERACION | ADINELSA ADN | TRANSFORMADOR 3D | BAGUA | T - 60/22.9/10 kV | T-60/22.9/10kV | Activo | hcayetano | 2009-12-11
12680 | DISTRIBUCION | ELECTRO NOR OESTE | TRANSFORMADOR 3D | EL ARENAL | T - 60/24/10.5 kV | T-60/24/10.5 kV | Activo | hcayetano | 2009-12-10
8810 | GENERACION | EGEMSA | TRANSFORMADOR 3D | ABANCAY | T ABANCAY | T-1 | Activo | pchang | 2002-05-22
6700 | GENERACION | SAN GABAN | TRANSFORMADOR 2D | BELLAVISTA - SGB | T BELLAVISTA T63A | T-T63A | Activo | epalpan
6441 | GENERACION | SAN GABAN | TRANSFORMADOR 2D | BELLAVISTA - SGB | T BELLAVISTA T63B | T-T63B | Activo | epalpan
6583 | GENERACION | EGEMSA | TRANSFORMADOR 3D | CACHIMAYO | T CACHIMAYO1 | T-138/34.5/10.5 | Activo | epalpan
6058 | GENERACION | EDEGEL | TRANSFORMADOR 2D | CALLAHUANCA (EDG) | T CALLAH-A | TR-60/8_G-4 | Baja | user_sgi_trnsf_edeg | 2016-12-13 | user_sgi_trnsf_edeg | 2016-12-13
8699 | GENERACION | ENEL GENERACION PERU S.A.A. | TRANSFORMADOR 2D | CALLAHUANCA (EDG) | T CALLAH-A | TR-60/8_G-4 | Activo | user_sgi_trnsf_edeg | 2016-12-13
6053 | GENERACION | EDEGEL | TRANSFORMADOR 2D | CALLAHUANCA (EDG) | T CALLAH-B1 | TR-60/6.5_G-1 | Baja | user_sgi_trnsf_edeg | 2016-12-13 | user_sgi_trnsf_edeg | 2016-12-13
8501 | GENERACION | ENEL GENERACION PERU S.A.A. | TRANSFORMADOR 2D | CALLAHUANCA (EDG) | T CALLAH-B1 | TR-60/6.5_G-1 | Activo | user_sgi_trnsf_edeg | 2016-12-13
6051 | GENERACION | EDEGEL | TRANSFORMADOR 2D | CALLAHUANCA (EDG) | T CALLAH-B2 | TR-60/6.5_G-2 | Baja | user_sgi_trnsf_edeg | 2016-12-13 | user_sgi_trnsf_edeg | 2016-12-13
8499 | GENERACION | ENEL GENERACION PERU S.A.A. | TRANSFORMADOR 2D | CALLAHUANCA (EDG) | T CALLAH-B2 | TR-60/6.5_G-2 | Activo | user_sgi_trnsf_edeg | 2016-12-13
6052 | GENERACION | EDEGEL | TRANSFORMADOR 2D | CALLAHUANCA (EDG) | T CALLAH-B3 | TR-60/6.5_G-3 | Baja | user_sgi_trnsf_edeg | 2016-12-13 | user_sgi_trnsf_edeg | 2016-12-13
8500 | GENERACION | ENEL GENERACION PERU S.A.A. | TRANSFORMADOR 2D | CALLAHUANCA (EDG) | T CALLAH-B3 | TR-60/6.5_G-3 | Activo | user_sgi_trnsf_edeg | 2016-12-13
8587 | GENERACION | EGASA | TRANSFORMADOR 2D | CHARCANI 123 | T CHARCANI 1,2,3 | T-123 | Activo | dgutierrez | 2002-01-24
8583 | GENERACION | EGASA | TRANSFORMADOR 2D | CHILINA | T CHILINA T11 | T-T11(TG1) | Activo | dgutierrez | 2002-01-24
8774 | DISTRIBUCION | ELECTRO SUR | TRANSFORMADOR 2D | ILO-ELECTROSUR | T CIUDAD ILO 1 | T-1 | Activo | pchang | 2002-05-21
8775 | DISTRIBUCION | ELECTRO SUR | TRANSFORMADOR 2D | ILO-ELECTROSUR | T CIUDAD ILO 2 | T-2 | Activo | pchang | 2002-05-21
10336 | DISTRIBUCION | ELECTRO NOR OESTE | TRANSFORMADOR 2D | TIERRA COLORADA | T. COLORADA TP-6015 60/10 25 MVA | TP-6015 60/10 | Activo | demanda_sgi_upd2 | 2014-01-23 | allosa | 2016-06-15
6484 | GENERACION | EGEMSA | TRANSFORMADOR 2D | HERCCA | T HERCA | T-2.3/10.5 | Activo | epalpan
8571 | GENERACION | SAN GABAN | TRANSFORMADOR 2D | JULIACA | T JULIACA2 | T-60/10 | Activo | dgutierrez | 2002-01-24
8809 | GENERACION | EGEMSA | TRANSFORMADOR 3D | MACHUPICCHU | T MACHUPICCHU 3 | T3-MACHUP. | Activo | pchang | 2002-05-22
4583 | GENERACION | ENERSUR | TRANSFORMADOR 2D | MOQUEGUA_ELS | T MOQUEGUA 1 | T- G1 | Baja | user_sgi_trnsf_ens | 2016-04-05 | user_sgi_trnsf_ens | 2016-03-28
8792 | GENERACION | ENGIE | TRANSFORMADOR 2D | MOQUEGUA_ELS | T MOQUEGUA 1 | T- G1 | Activo | user_sgi_trnsf_ens | 2016-04-05
6465 | GENERACION | SAN GABAN | TRANSFORMADOR 2D | SAN GABÁN II | T SAN GABAN 1 | T-1 | Activo | epalpan
6466 | GENERACION | SAN GABAN | TRANSFORMADOR 2D | SAN GABÁN II | T SAN GABAN 2 | T-2 | Activo | epalpan
6462 | GENERACION | SAN GABAN | TRANSFORMADOR 2D | SAN RAFAEL | T SAN RAFAEL 1 | T-1 60/10 | Activo | epalpan
6459 | GENERACION | SAN GABAN | TRANSFORMADOR 2D | SAN RAFAEL | T SAN RAFAEL 2 | T-2 10/4.4 | Activo | epalpan
6460 | GENERACION | SAN GABAN | TRANSFORMADOR 2D | SAN RAFAEL | T SAN RAFAEL 3 | T-3 10/4.4 | Activo | epalpan
8813 | GENERACION | SAN GABAN | TRANSFORMADOR 2D | SAN RAFAEL | T SAN RAFAEL 4 | T-4 138/10 | Activo | pchang | 2002-05-22
6447 | GENERACION | SAN GABAN | TRANSFORMADOR 2D | TAPARACHI | T TAPARACHI 1 | T -SKD | Activo | epalpan
6448 | GENERACION | SAN GABAN | TRANSFORMADOR 2D | TAPARACHI | T TAPARACHI 2 | T -MAN | Activo | epalpan
8803 | GENERACION | SAN GABAN | TRANSFORMADOR 2D | TINTAYA | T TINTAYA 3 | T3 | Activo | pchang | 2002-05-22
8805 | GENERACION | SAN GABAN | TRANSFORMADOR 2D | TINTAYA | T TINTAYA 4 | T4 | Activo | pchang | 2002-05-22
8806 | GENERACION | SAN GABAN | TRANSFORMADOR 2D | TINTAYA | T TINTAYA 5 | T5 | Activo | pchang | 2002-05-22
6397 | DISTRIBUCION | EDELNOR | TRANSFORMADOR 2D | TACNA | T TR1 60/10 | T TR1 60/10 | Baja | user_sgi_trnsf_edeln | 2016-12-14 | user_sgi_trnsf_edeln | 2016-12-14
9086 | DISTRIBUCION | ENEL DISTRIBUCION PERU | TRANSFORMADOR 2D | TACNA | T TR1 60/10 | T TR1 60/10 | Activo | user_sgi_trnsf_edeln | 2016-12-14
6056 | GENERACION | EDEGEL | TRANSFORMADOR 2D | VENTANILLA | T VENT-G1 | TR1-220/16 kV | Baja | user_sgi_trnsf_edeg | 2016-12-13 | user_sgi_trnsf_edeg | 2016-12-13
8621 | GENERACION | ENEL GENERACION PERU S.A.A. | TRANSFORMADOR 2D | VENTANILLA | T VENT-G1 | TR1-220/16 kV | Activo | user_sgi_trnsf_edeg | 2016-12-13
6044 | GENERACION | EDEGEL | TRANSFORMADOR 2D | VENTANILLA | T VENT-G2 | TR2-220/16 kV | Baja | user_sgi_trnsf_edeg | 2016-12-13 | user_sgi_trnsf_edeg | 2016-12-13
6075 | GENERACION | ENEL GENERACION PERU S.A.A. | TRANSFORMADOR 2D | VENTANILLA | T VENT-G2 | TR2-220/16 kV | Activo | user_sgi_trnsf_edeg | 2016-12-13
6085 | GENERACION | EDEGEL | TRANSFORMADOR 2D | VENTANILLA | T VENT-G3 | TR3-220/16 kV | Baja | user_sgi_trnsf_edeg | 2016-12-13 | user_sgi_trnsf_edeg | 2016-12-13
10890 | GENERACION | ENEL GENERACION PERU S.A.A. | TRANSFORMADOR 2D | VENTANILLA | T VENT-G3 | TR3-220/16 kV | Activo | user_sgi_trnsf_edeg | 2016-12-13
6086 | GENERACION | EDEGEL | TRANSFORMADOR 2D | VENTANILLA | T VENT-G4 | TR4-220/16 kV | Baja | user_sgi_trnsf_edeg | 2016-12-13 | user_sgi_trnsf_edeg | 2016-12-13
10891 | GENERACION | ENEL GENERACION PERU S.A.A. | TRANSFORMADOR 2D | VENTANILLA | T VENT-G4 | TR4-220/16 kV | Activo | user_sgi_trnsf_edeg | 2016-12-13
11549 | DISTRIBUCION | SEAL | TRANSFORMADOR 3D | CAMANÁ | T 138/60/33kV | T 138/60/33kV | Activo | pchang | 2006-12-15
11550 | DISTRIBUCION | SEAL | TRANSFORMADOR 2D | CAMANÁ | T 33/10kV | T 33/10kV | Activo | pchang | 2006-12-15
7369 | DISTRIBUCION | ELECTRO NORTE | TRANSFORMADOR 2D | MOTUPE | T 60/10 | TR-2TP005 | Baja | hcayetano | 2009-12-10
11541 | USUARIO LIBRE | SHOUGANG HIERRO PERU | TRANSFORMADOR 2D | MINA_SHOUGANG | T 60/34.5 kV | T 60/34.5 kV | Activo | pchang | 2006-10-31
13336 | GENERACION | SDE PIURA | GENERADOR TERMOELÉCTRICO | TABLAZO | TABLAZO_TG1 | TG1 | Activo | jizquierdo | 2013-03-08
7051 | GENERACION | EGENOR | (NO DEFINIDO) | CHIMBOTE 1 | TABLERO | TABLERO | Baja | user_sgi_trnsf_egen | 2017-03-01 | user_sgi_trnsf_egen | 2017-03-01
1913 | GENERACION | EGENOR | (NO DEFINIDO) | CHIMBOTE 1 | TABLERO | TABLERO | Activo | vsanchez | 2002-05-21
6329 | DISTRIBUCION | EDELNOR | BARRA | TACNA | TAC10 | TAC10 | Baja | user_sgi_trnsf_edeln | 2016-12-14 | user_sgi_trnsf_edeln | 2016-12-14
8057 | DISTRIBUCION | ENEL DISTRIBUCION PERU | BARRA | TACNA | TAC10 | TAC10 | Activo | user_sgi_trnsf_edeln | 2016-12-14
6169 | GENERACION | EEPSA | BARRA | MALACAS | TALA10 | TALA10 | Baja | user_sgi_trnsf_edeg | 2016-12-13 | user_sgi_trnsf_edeg | 2016-12-13
5232 | GENERACION | ENEL GENERACION PIURA S.A. | BARRA | MALACAS | TALA10 | TALA10 | Activo | user_sgi_trnsf_eepsa | 2016-12-13
6157 | GENERACION | EDEGEL | ESTACIÓN HIDROLÓGICA | (TODOS) | TAMBORAQUE | TAMBORAQUE | Baja | user_sgi_trnsf_edeg | 2016-12-13 | user_sgi_trnsf_edeg | 2016-12-13
16338 | GENERACION | ENEL GENERACION PERU S.A.A. | EMBALSE:PRESA,TAZA,PULMON | MATUCANA | TAMBORAQUE | TAMBORAQUE | Activo | user_sgi_trnsf_edeg | 2016-12-13 | jolortegui | 2017-05-25
15344 | GENERACION | ENEL GENERACION PERU S.A.A. | ESTACIÓN HIDROLÓGICA | (TODOS) | TAMBORAQUE | TAMBORAQUE | Activo | user_sgi_trnsf_edeg | 2016-12-13
6164 | GENERACION | EDEGEL | EMBALSE:PRESA,TAZA,PULMON | MATUCANA | TAMBORAQUE | TAMBORAQUE | Baja | user_sgi_trnsf_edeg | 2016-12-13 | user_sgi_trnsf_edeg | 2017-05-05
156 | GENERACION | SAN GABAN | GENERADOR TERMOELÉCTRICO | TAPARACHI | TAPARACHI_MAN1 | MAN1 | Baja | epalpan |  | jolortegui | 2017-01-04
157 | GENERACION | SAN GABAN | GENERADOR TERMOELÉCTRICO | TAPARACHI | TAPARACHI_MAN3 | MAN3 | Baja | epalpan |  | jolortegui | 2017-01-04
158 | GENERACION | SAN GABAN | GENERADOR TERMOELÉCTRICO | TAPARACHI | TAPARACHI_MAN4 | MAN4 | Baja | epalpan |  | jolortegui | 2017-01-04
154 | GENERACION | SAN GABAN | GENERADOR TERMOELÉCTRICO | TAPARACHI | TAPARACHI_SKD1 | SKD1 | Baja | epalpan |  | jolortegui | 2017-01-04
155 | GENERACION | SAN GABAN | GENERADOR TERMOELÉCTRICO | TAPARACHI | TAPARACHI_SKD2 | *SKD2(BAJA) | Baja | epalpan
15303 | _NO DEFINIDO | ( SINAC) NO DEFINIDO | CUENCA HIDROLOGICA | (TODOS) | TARMA | TARMA | Activo | appHidrologia | 2016-01-06 |  | 2017-05-05
3671 | USUARIO LIBRE | TECNOLOGICA DE ALIMENTOS | CLIENTE | MOLLENDO | TASA | TASA-1 | Activo | demanda_sgi_create | 2014-02-04
14572 | DISTRIBUCION | ELECTRO SUR ESTE | TRANSFORMADOR 3D | ABANCAY | TA-TR-1001 | TA-TR-1001 | Activo | eegusquiza | 2014-09-01
5935 | GENERACION | EDEGEL | EMBALSE:PRESA,TAZA,PULMON | CALLAHUANCA | TAZA CALLAHUANCA LADO HUINCO | TAZA LHUINCO | Baja | user_sgi_trnsf_edeg | 2016-12-13 | user_sgi_trnsf_edeg | 2017-05-05
262 | GENERACION | ENEL GENERACION PERU S.A.A. | EMBALSE:PRESA,TAZA,PULMON | CALLAHUANCA | TAZA CALLAHUANCA LADO HUINCO | TAZA LHUINCO | Activo | user_sgi_trnsf_edeg | 2016-12-13 |  | 2017-05-05
6076 | GENERACION | EDEGEL | EMBALSE:PRESA,TAZA,PULMON | CALLAHUANCA | TAZA CALLAHUANCA LADO SURCO | TAZA LSURCO | Baja | user_sgi_trnsf_edeg | 2016-12-13 | user_sgi_trnsf_edeg | 2017-05-05
10772 | GENERACION | ENEL GENERACION PERU S.A.A. | EMBALSE:PRESA,TAZA,PULMON | CALLAHUANCA | TAZA CALLAHUANCA LADO SURCO | TAZA LSURCO | Activo | user_sgi_trnsf_edeg | 2016-12-13 |  | 2017-05-05
6162 | GENERACION | EDEGEL | EMBALSE:PRESA,TAZA,PULMON | (TODOS) | TAZA SURCO (LADO HUINCO) | TSLHUINCO | Baja | user_sgi_trnsf_edeg | 2016-12-13 | user_sgi_trnsf_edeg | 2017-05-05
15534 | GENERACION | ENEL GENERACION PERU S.A.A. | EMBALSE:PRESA,TAZA,PULMON | (TODOS) | TAZA SURCO (LADO HUINCO) | TSLHUINCO | Activo | user_sgi_trnsf_edeg | 2016-12-13 |  | 2017-05-05
5565 | GENERACION | EMPRESA DE GENERACIÓN ELÉCTRICA CHEVES S.A. | CANAL,TOMA,DESCARGA | PACHACHACA | TAZA VIEJA PACHACHACA | TAZA | Baja | user_sgi_trnsf_chev | 2016-09-01 | user_sgi_trnsf_chev | 2016-09-01
1593 | GENERACION | STATKRAFT | CANAL,TOMA,DESCARGA | PACHACHACA | TAZA VIEJA PACHACHACA | TAZA | Activo | user_sgi_trnsf_chev | 2016-09-01
5013 | GENERACION | STATKRAFT | CANAL,TOMA,DESCARGA | PACHACHACA | TAZA VIEJA PACHACHACA | TAZA | Baja | user_sgi_trnsf_stat | 2016-08-24 | user_sgi_trnsf_stat | 2016-08-24
4116 | GENERACION | SN POWER | CANAL,TOMA,DESCARGA | PACHACHACA | TAZA VIEJA PACHACHACA | TAZA | Baja | user_sgi_9 | 2014-10-14
5864 | GENERACION | EMPRESA DE GENERACIÓN ELÉCTRICA CHEVES S.A. | ESTACIÓN HIDROLÓGICA | (TODOS) | TAZA VIIEJA | TAZA VIIEJA | Baja | user_sgi_trnsf_chev | 2016-09-01 | user_sgi_trnsf_chev | 2016-09-01
15386 | GENERACION | STATKRAFT | ESTACIÓN HIDROLÓGICA | (TODOS) | TAZA VIIEJA | TAZA VIIEJA | Activo | user_sgi_trnsf_chev | 2016-09-01
8525 | GENERACION | ELECTROPERU | TRANSFORMADOR 2D | MOLLENDO | TB-1 | TB1 | Activo | lvasquez | 2012-04-30
13375 | GENERACION | ELECTROPERU | TRANSFORMADOR 2D | MOLLENDO | TB-2 | TB2 | Activo | lvasquez | 2012-04-30
10068 | GENERACION | SAN GABAN | TRANSFORMADOR DE CORRIENTE | AZÁNGARO | TC-ACOPLO | TC-003 | Activo | pchang | 2002-08-07
11815 | USUARIO LIBRE | CEMENTO SUR PERU | TRANSFORMADOR 3D | JULIACA | T-CESUR | T-CESUR | Activo | pchang | 2008-06-24
10071 | GENERACION | SAN GABAN | TRANSFORMADOR DE CORRIENTE | SAN GABÁN II | TC-G1_1 | TC-001 | Activo | pchang | 2002-08-07
10072 | GENERACION | SAN GABAN | TRANSFORMADOR DE CORRIENTE | SAN GABÁN II | TC-G1_2 | TC-002 | Activo | pchang | 2002-08-07
10073 | GENERACION | SAN GABAN | TRANSFORMADOR DE CORRIENTE | SAN GABÁN II | TC-G1_3 | TC-003 | Activo | pchang | 2002-08-07
10074 | GENERACION | SAN GABAN | TRANSFORMADOR DE CORRIENTE | SAN GABÁN II | TC-G2_1 | TC-004 | Activo | pchang | 2002-08-07
10075 | GENERACION | SAN GABAN | TRANSFORMADOR DE CORRIENTE | SAN GABÁN II | TC-G2_2 | TC-005 | Activo | pchang | 2002-08-07
10076 | GENERACION | SAN GABAN | TRANSFORMADOR DE CORRIENTE | SAN GABÁN II | TC-G2_3 | TC-006 | Activo | pchang | 2002-08-07
10069 | GENERACION | SAN GABAN | TRANSFORMADOR DE CORRIENTE | AZÁNGARO | TC-L1006/2 | TC-004 | Activo | pchang | 2002-08-07
10066 | GENERACION | SAN GABAN | TRANSFORMADOR DE CORRIENTE | AZÁNGARO | TC-L1009 | TC-001 | Activo | pchang | 2002-08-07
10081 | GENERACION | SAN GABAN | TRANSFORMADOR DE CORRIENTE | SAN GABÁN II | TC-L1010 | TC-008 | Activo | pchang | 2002-08-07
10067 | GENERACION | SAN GABAN | TRANSFORMADOR DE CORRIENTE | AZÁNGARO | TC-L1010 | TC-002 | Activo | pchang | 2002-08-07
10070 | GENERACION | SAN GABAN | TRANSFORMADOR DE CORRIENTE | AZÁNGARO | TC-L1011 | TC-005 | Activo | pchang | 2002-08-07
10080 | GENERACION | SAN GABAN | TRANSFORMADOR DE CORRIENTE | SAN GABÁN II | TC-L1013 | TC-007 | Activo | pchang | 2002-08-07
10079 | GENERACION | SAN GABAN | TRANSFORMADOR DE CORRIENTE | AZÁNGARO | TC-L1013 | TC-007 | Activo | pchang | 2002-08-07
10078 | GENERACION | SAN GABAN | TRANSFORMADOR DE CORRIENTE | AZÁNGARO | TC-L1013 | TC-007 | Activo | pchang | 2002-08-07
10082 | GENERACION | SAN GABAN | TRANSFORMADOR DE CORRIENTE | SAN GABÁN II | TC-SSAA_1 | TC-009 | Activo | pchang | 2002-08-07
10083 | GENERACION | SAN GABAN | TRANSFORMADOR DE CORRIENTE | SAN GABÁN II | TC-SS.AA_2 | TC-010 | Activo | pchang | 2002-08-07
10084 | GENERACION | SAN GABAN | TRANSFORMADOR DE CORRIENTE | SAN GABÁN II | TC-SS.AA_3 | TC-011 | Activo | pchang | 2002-08-07
11292 | DISTRIBUCION | EDE CAÑETE | TRANSFORMADOR DE CORRIENTE | CANTERA | TC-463 | TC-463 | Activo | pchang | 2005-07-12
11293 | DISTRIBUCION | EDE CAÑETE | TRANSFORMADOR DE CORRIENTE | CANTERA | TC-464 | TC-464 | Activo | pchang | 2005-07-12
11294 | DISTRIBUCION | EDE CAÑETE | TRANSFORMADOR DE CORRIENTE | CANTERA | TC-465 | TC-465 | Activo | pchang | 2005-07-12
11295 | DISTRIBUCION | EDE CAÑETE | TRANSFORMADOR DE CORRIENTE | CANTERA | TC-709 | TC-709 | Activo | pchang | 2005-07-12
12038 | USUARIO LIBRE | TECNOFIL | CLIENTE | SANTA ROSA | TECNOFIL | Cliente | Activo | CARGAINICIAL | 2009-05-19
11934 | USUARIO LIBRE | TECNOLOGICA DE ALIMENTOS | CLIENTE | MOLLENDO | TECNOLOGIA DE ALIMENTOS S.A. (TASA) | Cliente | Activo | CARGAINICIAL | 2009-05-19
12039 | USUARIO LIBRE | TECNOLÓGICA TEXTIL | CLIENTE | SANTA ROSA | TECNOLOGÍA TEXTIL 1 (EX POWELL) (13) | Cliente | Activo | CARGAINICIAL | 2009-05-19
12061 | USUARIO LIBRE | TECNOLOGICA DE ALIMENTOS | CLIENTE | PIURA OESTE | TECNOLOGICA DE ALIMENTOS (SULLANA) | Cliente | Baja | aticona | 2010-11-18
12058 | USUARIO LIBRE | TECNOLOGICA DE ALIMENTOS | CLIENTE | CLINDEPENDENCIA | TECNOLÓGICA DE ALIMENTOS 2 | Cliente | Activo | CARGAINICIAL | 2009-05-19
12041 | USUARIO LIBRE | TECNOLOGICA DE ALIMENTOS | CLIENTE | CHILLON | TECNOLÓGICA DE ALIMENTOS (8) | Cliente | Activo | CARGAINICIAL | 2009-05-19
11770 | USUARIO LIBRE | COTTON SUR | CLIENTE | CLINDEPENDENCIA | TEJIDOS PISCO (COTTONSUR) | Cliente | Activo | avera | 2008-04-23
12102 | USUARIO LIBRE | TEJIDOS SAN JACINTO | CLIENTE | SANTA ANITA | TEJIDOS SAN JACINTO | Cliente | Activo | eegusquiza | 2014-05-14
12043 | USUARIO LIBRE | TEKNOQUIMICA | CLIENTE | SANTA ROSA | TEKNOQUIMICA | Cliente | Baja | aticona | 2010-11-18
15566 | GENERACION | EMPRESA DE GENERACION HUALLAGA | TRANSFORMADOR 2D | PCH CHAGLLA | TE-P1 | TE-P1 | Activo | jolortegui | 2016-01-18
12108 | USUARIO LIBRE | TERMINAL INTERNACIONAL DEL SUR | CLIENTE | SOCABAYA | TERMINAL INTERNACIONAL DEL SUR | Cliente | Activo | CARGAINICIAL | 2009-05-19
12044 | USUARIO LIBRE | TEXTIL ALGODONERA | CLIENTE | SANTA ROSA | TEXTIL ALGODONERA | Cliente | Baja | aticona | 2010-11-18
10797 | DISTRIBUCION | ELECTRO SUR | SUBESTACION | EL AYRO | TEXTIL CREDISA | SS.EE. | Activo | analistaems | 2011-01-14
10662 | USUARIO LIBRE | INDUSTRIA TEXTIL PIURA | CLIENTE | TEXTIL PIURA | TEXTIL PIURA - (L-6651) | TEXTILPIURA-1 | Activo | demanda_sgi_upd | 2014-02-04
17037 | _NO DEFINIDO | EMPRESA ELECTRICA AGUA AZUL | TRANSFORMADOR 2D | POTRERO | TE01 | TE01 | Activo | jolortegui | 2017-03-06
13918 | USUARIO LIBRE | MINERA CHINALCO PERÚ S.A. | TRANSFORMADOR 2D | TOROMOCHO | TF-01 | TF-01 | Activo | jolortegui | 2013-10-28
13919 | USUARIO LIBRE | MINERA CHINALCO PERÚ S.A. | TRANSFORMADOR 2D | TOROMOCHO | TF-02 | TF-02 | Activo | jolortegui | 2013-10-28
13920 | USUARIO LIBRE | MINERA CHINALCO PERÚ S.A. | TRANSFORMADOR 2D | TOROMOCHO | TF-03 | TF-03 | Activo | jolortegui | 2013-10-28
11612 | GENERACION | KALLPA GENERACION | TRANSFORMADOR 2D | KALLPA | TF-11BAT | TF-11BAT | Activo | pchang | 2007-06-01
11613 | GENERACION | KALLPA GENERACION | TRANSFORMADOR 2D | KALLPA | TF-11BBT | TF-11BBT | Activo | pchang | 2007-06-01
11907 | GENERACION | KALLPA GENERACION | TRANSFORMADOR 2D | KALLPA | TF-12BAT | TF-12BAT | Activo | eferroa | 2009-03-18
11908 | GENERACION | KALLPA GENERACION | TRANSFORMADOR 2D | KALLPA | TF-12BBT | TF-12BBT | Activo | eferroa | 2009-03-17
12711 | GENERACION | KALLPA GENERACION | TRANSFORMADOR 2D | KALLPA | TF-13BAT | TF-13BAT | Activo | ldejo | 2010-01-12
12712 | GENERACION | KALLPA GENERACION | TRANSFORMADOR 2D | KALLPA | TF-13BBT | TF-13BBT | Activo | ldejo | 2010-01-12
13332 | GENERACION | KALLPA GENERACION | TRANSFORMADOR 2D | KALLPA | TF-14BAT (220/18kV y 350 MVA) | TF-14BAT | Activo | pchang | 2011-12-13
13333 | GENERACION | KALLPA GENERACION | TRANSFORMADOR 2D | KALLPA | TF-14BBT (18/4.16kV y 16MVA) | TF-14BBT | Activo | pchang | 2011-12-13
8134 | GENERACION | EGASA | BARRA | MOLLENDO | TGMOL1 | TGMOL1 | Activo | dgutierrez | 2001-12-17
8135 | GENERACION | EGASA | BARRA | MOLLENDO | TGMOL2 | TGMOL2 | Activo | dgutierrez | 2001-12-17
12664 | GENERACION | AGRO INDUSTRIAL PARAMONGA | GENERADOR TERMOELÉCTRICO | PARAMONGA | TGV01 | TV-01 | Activo | hcayetano | 2009-12-17
12726 | GENERACION | KALLPA GENERACION | GENERADOR TERMOELÉCTRICO | LAS FLORES | TG1-LAS FLORES | TG1 | Activo | do_update | 2014-04-01
15108 | USUARIO LIBRE | MINERA CERRO VERDE | GENERADOR TERMOELÉCTRICO | RECKA | TG1-01MKA10 | TG1 | Activo | jolortegui | 2015-11-11
5007 | GENERACION | ENERSUR | GENERADOR TERMOELÉCTRICO | CHILCA 1 | TG41 | TG41 | Baja | user_sgi_trnsf_ens | 2016-04-05 | user_sgi_trnsf_ens | 2016-03-28
1990 | GENERACION | ENGIE | GENERADOR TERMOELÉCTRICO | CHILCA 1 | TG41 (Baja) | TG41(Baja) | Baja | user_sgi_trnsf_tg41 | 2016-04-05 | jolortegui | 2016-06-07
16438 | GENERACION | ENGIE | SERVICIOS AUXILIARES | ILO 4 | TG41 NEPI (SSAA) | SERV. AUX. | Activo | jolortegui | 2016-09-30
16439 | GENERACION | ENGIE | SERVICIOS AUXILIARES | ILO 4 | TG42 NEPI (SSAA) | SERV. AUX. | Activo | jolortegui | 2016-09-30
16440 | GENERACION | ENGIE | SERVICIOS AUXILIARES | ILO 4 | TG43 NEPI (SSAA) | SERV. AUX. | Activo | jolortegui | 2016-09-30
16925 | GENERACION | ENEL GENERACION PIURA S.A. | GENERADOR TERMOELÉCTRICO | MALACAS 1 | TG6 | TG6 | Activo | jolortegui | 2017-01-13 | jolortegui | 2017-01-13
5930 | GENERACION | EDEGEL | GENERADOR TERMOELÉCTRICO | SANTA ROSA | TG7 WEST | TG7 | Baja | user_sgi_trnsf_edeg | 2016-12-13 | user_sgi_trnsf_edeg | 2016-12-13
33 | GENERACION | ENEL GENERACION PERU S.A.A. | GENERADOR TERMOELÉCTRICO | SANTA ROSA | TG7 WEST | TG7 | Activo | user_sgi_trnsf_edeg | 2016-12-13
6106 | GENERACION | EDEGEL | GENERADOR TERMOELÉCTRICO | SANTA ROSA II | TG8 SIEMENS | TG8 | Baja | user_sgi_trnsf_edeg | 2016-12-13 | user_sgi_trnsf_edeg | 2016-12-13
12329 | GENERACION | ENEL GENERACION PERU S.A.A. | GENERADOR TERMOELÉCTRICO | SANTA ROSA II | TG8 SIEMENS | TG8 | Activo | user_sgi_trnsf_edeg | 2016-12-13
4165 | GENERACION | SN POWER | BARRA | TICLIO | TICLIO50 | TICLIO50 | Baja | user_sgi_9 | 2014-10-14
5324 | GENERACION | STATKRAFT | BARRA | TICLIO | TICLIO50 | TICLIO50 | Activo | epalpan
138 | GENERACION | SAN GABAN | GENERADOR TERMOELÉCTRICO | TINTAYA | TINTAYA_MAN1 | *MAN1(BAJA) | Baja | epalpan
140 | GENERACION | SAN GABAN | GENERADOR TERMOELÉCTRICO | TINTAYA | TINTAYA_MAN2 | *MAN2(BAJA) | Baja | epalpan
141 | GENERACION | SAN GABAN | GENERADOR TERMOELÉCTRICO | TINTAYA | TINTAYA_MAN3 | *MAN3(BAJA) | Baja | epalpan
142 | GENERACION | SAN GABAN | GENERADOR TERMOELÉCTRICO | TINTAYA | TINTAYA_MAN4 | *MAN4(BAJA) | Baja | epalpan
143 | GENERACION | SAN GABAN | GENERADOR TERMOELÉCTRICO | TINTAYA | TINTAYA_MAN5 | *MAN5(BAJA) | Baja | epalpan
144 | GENERACION | SAN GABAN | GENERADOR TERMOELÉCTRICO | TINTAYA | TINTAYA_MAN6 | *MAN6(BAJA) | Baja | epalpan
145 | GENERACION | SAN GABAN | GENERADOR TERMOELÉCTRICO | TINTAYA | TINTAYA_MAN7 | *MAN7(BAJA) | Baja | epalpan
146 | GENERACION | SAN GABAN | GENERADOR TERMOELÉCTRICO | TINTAYA | TINTAYA_MAN8 | *MAN8(BAJA) | Baja | epalpan
13852 | TRANSMISION | TESUR | BARRA | TINTAYA NUEVA | TINTAYA138 | TINTA138 | Activo | jolortegui | 2013-10-11
13850 | TRANSMISION | TESUR | BARRA | TINTAYA NUEVA | TINTAYA220-A | TINTA220A | Activo | jolortegui | 2015-06-10
13851 | TRANSMISION | TESUR | BARRA | TINTAYA NUEVA | TINTAYA220-B | TINTA220B | Activo | jolortegui | 2015-06-10
3670 | USUARIO LIBRE | TERMINAL INTERNACIONAL DEL SUR | CLIENTE | TISUR | TISUR | TISUR-1 | Activo | demanda_sgi_create | 2014-02-04
3469 | DISTRIBUCION | ELECTRO DUNAS | TRANSFORMADOR 3D | TAMBO DE MORA | TM TR2-60/10 KV | TM TR2-60/10 | Activo | demanda_sgi | 2014-01-23
8236 | TRANSMISION | ETESELVA | BARRA | TINGO MARÍA | TMAR220 | TMAR220 | Activo | dgutierrez | 2002-01-07
0 | _NO DEFINIDO | ( TODOS ) | ( TODOS ) | (TODOS) | _TODOS | _SEIN | Activo | epalpan
15444 | GENERACION | EGASA | ESTACIÓN HIDROLÓGICA | (TODOS) | TOMA ANTASALLA | TANTASALLA | Activo | appHidrologia | 2016-01-06
15540 | GENERACION | EGASA | ESTACIÓN HIDROLÓGICA | (TODOS) | TOMA BAMPUTAÑ,BLANQUILLO,JANCOL,ANTASALA | EST-BBJA | Activo | appHidrologia | 2016-01-06
15440 | GENERACION | EGASA | ESTACIÓN HIDROLÓGICA | (TODOS) | TOMA BAMPUTAÑE | TBAMPUTAÑE | Activo | appHidrologia | 2016-01-06
15442 | GENERACION | EGASA | ESTACIÓN HIDROLÓGICA | (TODOS) | TOMA BLANQUILLO | TBLANQUILLO | Activo | appHidrologia | 2016-01-06
5873 | GENERACION | EMPRESA DE GENERACIÓN ELÉCTRICA CHEVES S.A. | ESTACIÓN HIDROLÓGICA | (TODOS) | TOMA CAHUA | TOMA CAHUA | Baja | user_sgi_trnsf_chev | 2016-09-01 | user_sgi_trnsf_chev | 2016-09-01
15413 | GENERACION | STATKRAFT | ESTACIÓN HIDROLÓGICA | (TODOS) | TOMA CAHUA | TOMA CAHUA | Activo | user_sgi_trnsf_chev | 2016-09-01
5972 | GENERACION | EDEGEL | EMBALSE:PRESA,TAZA,PULMON | MOYOPAMPA | TOMA CALLAHUANCA | TOMA CALLAHUANC | Baja | user_sgi_trnsf_edeg | 2016-12-13 | user_sgi_trnsf_edeg | 2017-05-05
930 | GENERACION | ENEL GENERACION PERU S.A.A. | EMBALSE:PRESA,TAZA,PULMON | MOYOPAMPA | TOMA CALLAHUANCA | TOMA CALLAHUANC | Activo | user_sgi_trnsf_edeg | 2016-12-13 |  | 2017-05-05
5996 | GENERACION | EDEGEL | CANAL,TOMA,DESCARGA | HUAMPANÍ | TOMA CHOSICA | TOMA CHOSICA | Baja | user_sgi_trnsf_edeg | 2016-12-13 | user_sgi_trnsf_edeg | 2016-12-13
1189 | GENERACION | ENEL GENERACION PERU S.A.A. | CANAL,TOMA,DESCARGA | HUAMPANÍ | TOMA CHOSICA | TOMA CHOSICA | Activo | user_sgi_trnsf_edeg | 2016-12-13
16361 | GENERACION | SINERSA | ESTACIÓN HIDROLÓGICA | CHANCAY | TOMA COMUN RUCUY Y CHANCAY | TOMA COMÚN | Activo | jolortegui | 2016-08-29 | jolortegui | 2016-08-29
16359 | GENERACION | SINERSA | EMBALSE:PRESA,TAZA,PULMON | CHANCAY | TOMA COMÚN RUCUY Y CHANCAY | TOMA COMÚN | Activo | jolortegui | 2016-08-29 | jolortegui | 2017-05-05
16360 | GENERACION | EMPRESA DE GENERACION ELECTRICA RIO BAÑOS S.A.C. | EMBALSE:PRESA,TAZA,PULMON | RUCUY | TOMA COMÚN RUCUY Y CHANCAY | TOMA COMÚN | Activo | jolortegui | 2016-08-29 | jolortegui | 2017-05-05
16362 | GENERACION | EMPRESA DE GENERACION ELECTRICA RIO BAÑOS S.A.C. | ESTACIÓN HIDROLÓGICA | RUCUY | TOMA COMÚN RUCUY Y CHANCAY | TOMA COMÚN | Activo | jolortegui | 2016-08-29 | jolortegui | 2016-08-29
5863 | GENERACION | EMPRESA DE GENERACIÓN ELÉCTRICA CHEVES S.A. | ESTACIÓN HIDROLÓGICA | (TODOS) | TOMA CUT OFF | TOMA CUT OFF | Baja | user_sgi_trnsf_chev | 2016-09-01 | user_sgi_trnsf_chev | 2016-09-01
15385 | GENERACION | STATKRAFT | ESTACIÓN HIDROLÓGICA | (TODOS) | TOMA CUT OFF | TOMA CUT OFF | Activo | user_sgi_trnsf_chev | 2016-09-01
6065 | GENERACION | EDEGEL | EMBALSE:PRESA,TAZA,PULMON | HUAMPANÍ | TOMA HUAMPANÍ | TOMA | Baja | user_sgi_trnsf_edeg | 2016-12-13 | user_sgi_trnsf_edeg | 2017-05-05
10760 | GENERACION | ENEL GENERACION PERU S.A.A. | EMBALSE:PRESA,TAZA,PULMON | HUAMPANÍ | TOMA HUAMPANÍ | TOMA | Activo | user_sgi_trnsf_edeg | 2016-12-13 |  | 2017-05-05
6077 | GENERACION | EDEGEL | CANAL,TOMA,DESCARGA | CALLAHUANCA | TOMA HUINCO | TOMA HUINCO | Baja | user_sgi_trnsf_edeg | 2016-12-13 | user_sgi_trnsf_edeg | 2016-12-13
10773 | GENERACION | ENEL GENERACION PERU S.A.A. | CANAL,TOMA,DESCARGA | CALLAHUANCA | TOMA HUINCO | TOMA HUINCO | Activo | user_sgi_trnsf_edeg | 2016-12-13
15443 | GENERACION | EGASA | ESTACIÓN HIDROLÓGICA | (TODOS) | TOMA JANCOLACAYA | TJANCOLACA | Activo | appHidrologia | 2016-01-06
15427 | GENERACION | EGEMSA | ESTACIÓN HIDROLÓGICA | (TODOS) | TOMA Km 105 | TOMA Km 105 | Activo | appHidrologia | 2016-01-06
10810 | GENERACION | EGEMSA | CANAL,TOMA,DESCARGA | MACHUPICCHU | TOMA KM 107 | MACHUPICCHU | Activo | pchang | 2004-02-17
5882 | GENERACION | EMPRESA DE GENERACIÓN ELÉCTRICA CHEVES S.A. | ESTACIÓN HIDROLÓGICA | (TODOS) | TOMA MANTO | TOMA MANTO | Baja | user_sgi_trnsf_chev | 2016-09-01 | user_sgi_trnsf_chev | 2016-09-01
15468 | GENERACION | STATKRAFT | ESTACIÓN HIDROLÓGICA | (TODOS) | TOMA MANTO | TOMA MANTO | Activo | user_sgi_trnsf_chev | 2016-09-01
5895 | GENERACION | EMPRESA DE GENERACIÓN ELÉCTRICA CHEVES S.A. | ESTACIÓN HIDROLÓGICA | (TODOS) | TOMA MISAPUQUIO | TMISAP | Baja | user_sgi_trnsf_chev | 2016-09-01 | user_sgi_trnsf_chev | 2016-09-01
15518 | GENERACION | STATKRAFT | ESTACIÓN HIDROLÓGICA | (TODOS) | TOMA MISAPUQUIO | TMISAP | Activo | user_sgi_trnsf_chev | 2016-09-01
6069 | GENERACION | EDEGEL | EMBALSE:PRESA,TAZA,PULMON | MOYOPAMPA | TOMA MOYOPAMPA | TOMA | Baja | user_sgi_trnsf_edeg | 2016-12-13 | user_sgi_trnsf_edeg | 2017-05-05
10767 | GENERACION | ENEL GENERACION PERU S.A.A. | EMBALSE:PRESA,TAZA,PULMON | MOYOPAMPA | TOMA MOYOPAMPA | TOMA | Activo | user_sgi_trnsf_edeg | 2016-12-13 |  | 2017-05-05
4025 | GENERACION | SN POWER | CANAL,TOMA,DESCARGA | OROYA | TOMA OROYA | TOMA | Baja | user_sgi_9 | 2014-10-14
284 | GENERACION | STATKRAFT | CANAL,TOMA,DESCARGA | OROYA | TOMA OROYA | TOMA | Activo | epalpan
5900 | GENERACION | EMPRESA DE GENERACIÓN ELÉCTRICA CHEVES S.A. | ESTACIÓN HIDROLÓGICA | (TODOS) | TOMA PARIAC | PARIAC | Baja | user_sgi_trnsf_chev | 2016-09-01 | user_sgi_trnsf_chev | 2016-09-01
15526 | GENERACION | STATKRAFT | ESTACIÓN HIDROLÓGICA | (TODOS) | TOMA PARIAC | PARIAC | Activo | user_sgi_trnsf_chev | 2016-09-01
5898 | GENERACION | EMPRESA DE GENERACIÓN ELÉCTRICA CHEVES S.A. | ESTACIÓN HIDROLÓGICA | (TODOS) | TOMA PARIGUANA-HUARHUACRO | TPARIG-HUAR | Baja | user_sgi_trnsf_chev | 2016-09-01 | user_sgi_trnsf_chev | 2016-09-01
15521 | GENERACION | STATKRAFT | ESTACIÓN HIDROLÓGICA | (TODOS) | TOMA PARIGUANA-HUARHUACRO | TPARIG-HUAR | Activo | user_sgi_trnsf_chev | 2016-09-01
780 | GENERACION | EGENOR | EMBALSE:PRESA,TAZA,PULMON | TOMA QUITARACSA | TOMA QUITARACSA | TOMAQUITARACSA | Activo | sroca | 2008-04-24 |  | 2017-06-10
15551 | GENERACION | ENGIE | ESTACIÓN HIDROLÓGICA | (TODOS) | TOMA QUITARACSA | EST TOMA QUITARACSA | Activo | user_sgi_trnsf_ens | 2016-04-05
5004 | GENERACION | ENERSUR | ESTACIÓN HIDROLÓGICA | (TODOS) | TOMA QUITARACSA | EST TOMA QUITARACSA | Baja | user_sgi_trnsf_ens | 2016-04-05 | user_sgi_trnsf_ens | 2016-03-28
7043 | GENERACION | EGENOR | EMBALSE:PRESA,TAZA,PULMON | TOMA QUITARACSA | TOMA QUITARACSA | TOMAQUITARACSA | Baja | user_sgi_trnsf_egen | 2017-03-01 | user_sgi_trnsf_egen | 2017-06-09
15423 | GENERACION | SAN GABAN | ESTACIÓN HIDROLÓGICA | (TODOS) | TOMA SAN GABAN | TOMA S GAB | Activo | appHidrologia | 2016-01-06
5003 | GENERACION | ENERSUR | ESTACIÓN HIDROLÓGICA | (TODOS) | TOMA SAN MATEO | EST TOMA SMATEO | Baja | user_sgi_trnsf_ens | 2016-04-05 | user_sgi_trnsf_ens | 2016-03-28
10762 | GENERACION | HIDROELECTRICA HUANCHOR S.A.C. | CANAL,TOMA,DESCARGA | HUANCHOR | TOMA SAN MATEO | TOMA | Activo | update_sgi8 | 2014-05-21
15550 | GENERACION | ENGIE | ESTACIÓN HIDROLÓGICA | (TODOS) | TOMA SAN MATEO | EST TOMA SMATEO | Activo | user_sgi_trnsf_ens | 2016-04-05
14707 | USUARIO LIBRE | MINERA CORONA | CANAL,TOMA,DESCARGA | HUANCHOR | TOMA SAN MATEO | TOMA | Baja | update_sgi8 | 2013-05-08
16366 | GENERACION | STATKRAFT | ESTACIÓN HIDROLÓGICA | YAUPI | TOMA SANTA ISABEL | SANTA ISABEL | Activo | jolortegui | 2016-09-05 | jolortegui | 2016-09-05
6066 | GENERACION | EDEGEL | CANAL,TOMA,DESCARGA | HUINCO | TOMA SHEQUE | TOMA SHEQUE | Baja | user_sgi_trnsf_edeg | 2016-12-13 | user_sgi_trnsf_edeg | 2016-12-13
10764 | GENERACION | ENEL GENERACION PERU S.A.A. | CANAL,TOMA,DESCARGA | HUINCO | TOMA SHEQUE | TOMA SHEQUE | Activo | user_sgi_trnsf_edeg | 2016-12-13
6078 | GENERACION | EDEGEL | CANAL,TOMA,DESCARGA | CALLAHUANCA | TOMA SURCO | TOMA SURCO | Baja | user_sgi_trnsf_edeg | 2016-12-13 | user_sgi_trnsf_edeg | 2016-12-13
10774 | GENERACION | ENEL GENERACION PERU S.A.A. | CANAL,TOMA,DESCARGA | CALLAHUANCA | TOMA SURCO | TOMA SURCO | Activo | user_sgi_trnsf_edeg | 2016-12-13
5943 | GENERACION | EDEGEL | CANAL,TOMA,DESCARGA | MATUCANA | TOMA TAMBORAQUE | TOMA TAMBORAQUE | Baja | user_sgi_trnsf_edeg | 2016-12-13 | user_sgi_trnsf_edeg | 2016-12-13
11798 | GENERACION | ENEL GENERACION PERU S.A.A. | EMBALSE:PRESA,TAZA,PULMON | MATUCANA | TOMA TAMBORAQUE | TOMA TAMBORAQUE | Activo | user_sgi_trnsf_edeg | 2016-12-13 |  | 2017-05-05
281 | GENERACION | ENEL GENERACION PERU S.A.A. | CANAL,TOMA,DESCARGA | MATUCANA | TOMA TAMBORAQUE | TOMA TAMBORAQUE | Activo | user_sgi_trnsf_edeg | 2016-12-13
6104 | GENERACION | EDEGEL | EMBALSE:PRESA,TAZA,PULMON | MATUCANA | TOMA TAMBORAQUE | TOMA TAMBORAQUE | Baja | user_sgi_trnsf_edeg | 2016-12-13 | user_sgi_trnsf_edeg | 2017-05-05
14737 | GENERACION | EDEGEL | CANAL,TOMA,DESCARGA | YANANGO | TOMA TARMA | TOMA TARMA | Baja | update_sgi8 | 2014-06-18
16470 | GENERACION | CHINANGO S.A.C. | EMBALSE:PRESA,TAZA,PULMON | YANANGO | TOMA TARMA | TOMA TARMA | Activo | jolortegui | 2016-10-20 | jolortegui | 2017-05-05
10779 | GENERACION | CHINANGO S.A.C. | CANAL,TOMA,DESCARGA | YANANGO | TOMA TARMA | TOMA TARMA | Activo | update_sgi8 | 2014-06-18
4995 | GENERACION | ENERSUR | ESTACIÓN HIDROLÓGICA | (TODOS) | TOMA UCHUHUERTA | UCHUHUERTA | Baja | user_sgi_trnsf_ens | 2016-04-05 | user_sgi_trnsf_ens | 2016-03-28
15471 | GENERACION | ENGIE | ESTACIÓN HIDROLÓGICA | (TODOS) | TOMA UCHUHUERTA | UCHUHUERTA | Activo | user_sgi_trnsf_ens | 2016-04-05
5902 | GENERACION | EMPRESA DE GENERACIÓN ELÉCTRICA CHEVES S.A. | ESTACIÓN HIDROLÓGICA | (TODOS) | TOMA UCHUHUERTA - STATKRAFT | UCHUHUERTA-STK | Baja | user_sgi_trnsf_chev | 2016-09-01 | user_sgi_trnsf_chev | 2016-09-01
15538 | GENERACION | STATKRAFT | ESTACIÓN HIDROLÓGICA | (TODOS) | TOMA UCHUHUERTA - STATKRAFT | UCHUHUERTA-STK | Activo | user_sgi_trnsf_chev | 2016-09-01
5753 | GENERACION | EMPRESA DE GENERACIÓN ELÉCTRICA CHEVES S.A. | CANAL,TOMA,DESCARGA | YAUPI | TOMA YUNCÁN | YUNCÁN | Baja | user_sgi_trnsf_chev | 2016-09-01 | user_sgi_trnsf_chev | 2016-09-01
10811 | GENERACION | STATKRAFT | CANAL,TOMA,DESCARGA | YAUPI | TOMA YUNCÁN | YUNCÁN | Activo | user_sgi_trnsf_chev | 2016-09-01
5014 | GENERACION | STATKRAFT | CANAL,TOMA,DESCARGA | YAUPI | TOMA YUNCÁN | YUNCÁN | Baja | user_sgi_trnsf_stat | 2016-08-24 | user_sgi_trnsf_stat | 2016-08-24
4354 | GENERACION | SN POWER | CANAL,TOMA,DESCARGA | YAUPI | TOMA YUNCÁN | YUNCÁN | Baja | user_sgi_9 | 2014-10-14
3254 | USUARIO LIBRE | MINERA CHINALCO PERÚ S.A. | CLIENTE | POMACOCHA | TOROMOCHO | TOROMOCHO-1 | Activo | demanda_sgi_create | 2014-02-04
11951 | USUARIO LIBRE | TORRE WIESE | CLIENTE | SAN JUAN | TORRE WIESE | Cliente | Baja | ahuaman | 2011-05-22
5636 | GENERACION | EMPRESA DE GENERACIÓN ELÉCTRICA CHEVES S.A. | TRANSFORMADOR 2D | ANTUQUITO | T.P. | TR 50/2.4 | Baja | user_sgi_trnsf_chev | 2016-09-01 | user_sgi_trnsf_chev | 2016-09-01
8452 | GENERACION | STATKRAFT | TRANSFORMADOR 2D | BELLAVISTA - EAN | T.P. | TR 50/2.4 | Activo | user_sgi_trnsf_chev | 2016-09-01
5405 | GENERACION | STATKRAFT | TRANSFORMADOR 2D | BELLAVISTA - EAN | T.P. | TR 50/2.4 | Baja | user_sgi_trnsf_stat | 2016-08-24 | user_sgi_trnsf_stat | 2016-08-24
5417 | GENERACION | STATKRAFT | TRANSFORMADOR 2D | ANTUQUITO | T.P. | TR 50/2.4 | Baja | user_sgi_trnsf_stat | 2016-08-24 | user_sgi_trnsf_stat | 2016-08-24
8664 | GENERACION | STATKRAFT | TRANSFORMADOR 2D | ANTUQUITO | T.P. | TR 50/2.4 | Activo | user_sgi_trnsf_chev | 2016-09-01
4224 | GENERACION | SN POWER | TRANSFORMADOR 2D | BELLAVISTA - EAN | T.P. | TR 50/2.4 | Baja | user_sgi_9 | 2014-10-14
4237 | GENERACION | SN POWER | TRANSFORMADOR 2D | ANTUQUITO | T.P. | TR 50/2.4 | Baja | user_sgi_9 | 2014-10-14
5623 | GENERACION | EMPRESA DE GENERACIÓN ELÉCTRICA CHEVES S.A. | TRANSFORMADOR 2D | BELLAVISTA - EAN | T.P. | TR 50/2.4 | Baja | user_sgi_trnsf_chev | 2016-09-01 | user_sgi_trnsf_chev | 2016-09-01
17479 | FALTA DEFINIR | HIDROELECTRICA MARAÑON S.R.L. | TRANSFORMADOR 2D | MARAÑON | TP Marañon | TP Marañon | Activo | jolortegui | 2017-05-18
11923 | TRANSMISION | CONENHUA | TRANSFORMADOR 3D | ARES | TP 52 - 138/66/24 kV | TP 52 | Activo | demanda_sgi_upd2 | 2014-02-04
6946 | DISTRIBUCION | HIDRANDINA | TRANSFORMADOR 2D | CHIMBOTE NORTE | TP-A001 | TP-A001 | Activo | eegusquiza | 2014-08-05
3351 | DISTRIBUCION | HIDRANDINA | TRANSFORMADOR 3D | CHIMBOTE SUR | TP-A002 | TP-A002 | Activo | eegusquiza | 2014-08-05
8726 | DISTRIBUCION | HIDRANDINA | TRANSFORMADOR 2D | NEPEÑA | TP-A003-6.6MVA | TP-A003-6.6MVA | Activo | eegusquiza | 2014-09-03
14575 | DISTRIBUCION | HIDRANDINA | TRANSFORMADOR 2D | CASMA | TP-A004-10MVA | TP-A004-10MVA | Activo | eegusquiza | 2014-09-03
14614 | DISTRIBUCION | HIDRANDINA | TRANSFORMADOR 2D | TRUJILLO SUR | TP-A005-60MVA | TP-A005-60MVA | Activo | eegusquiza | 2014-09-04
8728 | DISTRIBUCION | HIDRANDINA | TRANSFORMADOR 2D | SAN JACINTO | TP-A006-6.6MVA | TP-A006-6.6MVA | Activo | eegusquiza | 2014-09-04
13253 | DISTRIBUCION | HIDRANDINA | TRANSFORMADOR 2D | TRAPECIO | TPA007 | TPA007 | Activo | eegusquiza | 2014-08-05
8966 | DISTRIBUCION | HIDRANDINA | TRANSFORMADOR 3D | SANTA | TP-A008 | TP-A008 | Activo | eegusquiza | 2014-08-05
6965 | DISTRIBUCION | HIDRANDINA | TRANSFORMADOR 2D | PORVENIR | TP-A025 | TP-A025 | Activo | eegusquiza | 2014-08-05
14615 | DISTRIBUCION | HIDRANDINA | TRANSFORMADOR 2D | TRUJILLO SUR | TP-A026-30MVA | TP-A026-30MVA | Activo | eegusquiza | 2014-09-04
8472 | DISTRIBUCION | HIDRANDINA | TRANSFORMADOR 2D | TRUJILLO SUR | TP-A027-30MVA | TP-A027-30MVA | Activo | eegusquiza | 2014-09-04
8970 | DISTRIBUCION | HIDRANDINA | TRANSFORMADOR 3D | SANTIAGO DE CAO | TP-A028-30MVA | TP-A028-30MVA | Activo | eegusquiza | 2014-09-04
8969 | DISTRIBUCION | HIDRANDINA | TRANSFORMADOR 3D | MOTIL | TP-A029 | TP-A029 | Activo | eegusquiza | 2014-08-05
14584 | DISTRIBUCION | HIDRANDINA | TRANSFORMADOR 2D | MOTIL | TP-A029-30MVA | TP-A029-30MVA | Activo | eegusquiza | 2014-09-03
11484 | DISTRIBUCION | HIDRANDINA | TRANSFORMADOR 2D | TAYABAMBA | TP-A044 | TP-A044 | Activo | eegusquiza | 2014-08-05
11483 | DISTRIBUCION | HIDRANDINA | TRANSFORMADOR 3D | SIHUAS | TP-A045 | TP-A045 | Activo | eegusquiza | 2014-08-05
3338 | DISTRIBUCION | HIDRANDINA | TRANSFORMADOR 3D | TRUJILLO NOROESTE | TP-A047 | TP-A047 | Activo | eegusquiza | 2014-08-05
13150 | GENERACION | AGUAS Y ENERGIA PERU | TRANSFORMADOR 2D | PÍAS 1 | TP-A047 138/6.3kV 15 MVA | TP-A047 | Activo | pchang | 2011-04-18
14460 | DISTRIBUCION | HIDRANDINA | TRANSFORMADOR 2D | TRAPECIO | TP-A048 | TP-A048 | Activo | eegusquiza | 2014-08-05
14548 | DISTRIBUCION | HIDRANDINA | TRANSFORMADOR 3D | HUARAZ OESTE | TP-A049 | TP-A049 | Activo | jolortegui | 2014-08-19
14770 | DISTRIBUCION | HIDRANDINA | TRANSFORMADOR 3D | TRUJILLO SUR | TP-A050 | TP-A050 | Activo | jolortegui | 2014-11-05
14870 | DISTRIBUCION | HIDRANDINA | TRANSFORMADOR 2D | TRUJILLO SUR | TP-A050 | TP-A050 | Activo | eegusquiza | 2015-01-07
14771 | DISTRIBUCION | HIDRANDINA | TRANSFORMADOR 3D | PORVENIR | TP-A051 | TP-A051 | Activo | jolortegui | 2014-11-05
14875 | DISTRIBUCION | HIDRANDINA | TRANSFORMADOR 3D | SIHUAS | TP-A052-15 MVA | TP-A052-15 MVA | Proyecto | jeancarlo.videla | 2015-01-12 | eegusquiza | 2015-12-16
15698 | DISTRIBUCION | HIDRANDINA | TRANSFORMADOR 3D | CHIMBOTE SUR | TP-A054 138/22.9/13.8kV | TP-A054 | Activo | jolortegui | 2016-04-04
15700 | DISTRIBUCION | HIDRANDINA | TRANSFORMADOR 3D | NEPEÑA | TP-A055 138/22.9/13.8kV | TP-A055 | Activo | jolortegui | 2016-04-04
13701 | DISTRIBUCION | HIDRANDINA | TRANSFORMADOR 3D | CAJAMARCA NORTE | TP-B001 220/60/10 kV | TP-B001 | Proyecto | demanda_sgi_upd2 | 2014-01-23
14564 | TRANSMISION | ATN 1 S.A. | TRANSFORMADOR 3D | CONSTANCIA | TPO-1102 | TPO-1102 | Activo | jolortegui | 2014-08-27
14563 | TRANSMISION | ATN 1 S.A. | TRANSFORMADOR 3D | CONSTANCIA | TPO-1103 | TPO-1103 | Activo | jolortegui | 2014-08-27
15611 | USUARIO LIBRE | SHOUGANG HIERRO PERU | TRANSFORMADOR 2D | EL HIERRO | TP-01 | TP-01 | Activo | jolortegui | 2016-01-26
13598 | GENERACION | EMPRESA DE GENERACION HUALLAGA | TRANSFORMADOR 3D | PIEDRA BLANCA | TP-01 | TP-01 | Activo | jolortegui | 2013-04-30
15612 | USUARIO LIBRE | SHOUGANG HIERRO PERU | TRANSFORMADOR 2D | EL HIERRO | TP-02 | TP-02 | Activo | jolortegui | 2016-01-26
14026 | USUARIO LIBRE | EL BROCAL .S.A. | TRANSFORMADOR 3D | CINCO MANANTIALES | TP-03 | TP-03 | Activo | jolortegui | 2014-01-09
15706 | USUARIO LIBRE | MINERA BATEAS | TRANSFORMADOR 2D | CAYLLOMA | TP-05 66/15kV 7.5MVA | TP-05 | Activo | jolortegui | 2016-04-05
14783 | GENERACION | EMPRESA DE GENERACION ELECTRICA DE JUNIN | TRANSFORMADOR 2D | RUNATULLO II | TP-060-01 | TP-060-01 | Activo | jolortegui | 2014-11-06
14695 | TRANSMISION | EMPRESA DE ENERGIA YAMOBAMBA SAC | TRANSFORMADOR 3D | LA RAMADA | TP0-870 | TP0-870 | Proyecto | jolortegui | 2014-10-01
15739 | USUARIO LIBRE | MINERA MILPO | TRANSFORMADOR 3D | MILPO_138 | TP-1 127/50/10kV | TP-1 | Activo | jolortegui | 2016-05-30
7518 | DISTRIBUCION | ELECTRO PUNO | TRANSFORMADOR 3D | ILAVE | TP-1001-9MVA | TP-1001-9MVA | Activo | eegusquiza | 2014-08-13
13415 | DISTRIBUCION | ELECTRO ORIENTE | TRANSFORMADOR 3D | JUANJUI | TP-1203 138/22.9/10kV 7/3/7 MVA | TP-1203 | Activo | jizquierdo | 2012-07-11 | raul.castro | 2016-08-24
12881 | DISTRIBUCION | ELECTRO ORIENTE | TRANSFORMADOR 3D | TARAPOTO | TP-1301 138/22.9/10 kV 30/9/30 MVA | TP-1301 | Activo | pchang | 2011-02-01 | raul.castro | 2016-08-24
12886 | DISTRIBUCION | ELECTRO ORIENTE | TRANSFORMADOR 3D | BELLAVISTA | TP-1311 138/22.9/10kV 20/20/7MVA | TP-1311 | Activo | pchang | 2011-02-02 | raul.castro | 2016-08-24
12885 | DISTRIBUCION | ELECTRO ORIENTE | TRANSFORMADOR 2D | BELLAVISTA | TP-1314 138/10kV 15 MVA | TP-1314 | Activo | pchang | 2011-02-02
12888 | DISTRIBUCION | ELECTRO ORIENTE | TRANSFORMADOR 3D | MOYOBAMBA | TP-1331 138/60/10kV 20/20/9MVA | TP-1331 | Activo | pchang | 2011-02-02
15127 | DISTRIBUCION | ELECTRO CENTRO | TRANSFORMADOR 3D | AYACUCHO | TP-2 | TP-2 | Activo | jolortegui | 2015-09-01
15740 | USUARIO LIBRE | MINERA MILPO | TRANSFORMADOR 3D | MILPO_138 | TP-2 127/50/10 kV | TP-2 | Activo | jolortegui | 2016-05-30
7517 | DISTRIBUCION | ELECTRO PUNO | TRANSFORMADOR 3D | POMATA | TP-2001-9MVA | TP-2001-9MVA | Activo | eegusquiza | 2014-08-13
12768 | DISTRIBUCION | HIDRANDINA | TRANSFORMADOR 2D | PORCON | TP-2002 | TP-2002 | Activo | eegusquiza | 2014-08-05
12675 | USUARIO LIBRE | MINERA YANACOCHA | TRANSFORMADOR 3D | CAJAMARCA NORTE | TP-2421 | TP-2421 | Activo | hcayetano | 2009-12-10
12676 | USUARIO LIBRE | MINERA YANACOCHA | TRANSFORMADOR 3D | CAJAMARCA NORTE | TP-2422 | TP-2422 | Activo | hcayetano | 2009-12-10
10291 | DISTRIBUCION | ELECTRO NORTE | TRANSFORMADOR 2D | CHICLAYO OESTE | TP6001-17.5 MVA | TP6001-17.5 MVA | Activo | eegusquiza | 2014-09-10
10292 | DISTRIBUCION | ELECTRO NORTE | TRANSFORMADOR 2D | CHICLAYO OESTE | TP6002-17.5 MVA | TP6002-17.5 MVA | Activo | eegusquiza | 2014-09-10
8448 | DISTRIBUCION | ELECTRO NORTE | TRANSFORMADOR 2D | CHICLAYO NORTE | TP6003-17.5 MVA | TP6003-17.5 MVA | Activo | eegusquiza | 2014-09-10
10290 | DISTRIBUCION | ELECTRO NORTE | TRANSFORMADOR 2D | CHICLAYO NORTE | TP6004-17.5 MVA | TP6004-17.5 MVA | Activo | eegusquiza | 2014-09-10
12677 | DISTRIBUCION | ELECTRO NORTE | TRANSFORMADOR 3D | MOTUPE | TP6005 - 9 MVA | TP6005 - 9 MVA | Activo | eegusquiza | 2014-09-10
7368 | DISTRIBUCION | ELECTRO NORTE | TRANSFORMADOR 2D | OLMOS | TP-6007 | TP-6007 | Activo | epalpan
14652 | DISTRIBUCION | ELECTRO NORTE | TRANSFORMADOR 3D | OLMOS | TP6007 - 9 MVA | TP6007 - 9 MVA | Activo | eegusquiza | 2014-09-10
10287 | DISTRIBUCION | ELECTRO NORTE | TRANSFORMADOR 3D | POMALCA | TP6008 - 7 MVA | TP6008 - 7 MVA | Activo | eegusquiza | 2014-09-10
7040 | DISTRIBUCION | HIDRANDINA | TRANSFORMADOR 3D | HUARMEY | TP-6009 | TP-6009 | Activo | eegusquiza | 2014-08-05
10289 | DISTRIBUCION | ELECTRO NORTE | TRANSFORMADOR 3D | TUMÁN | TP6009 - 7 MVA | TP6009 - 7 MVA | Activo | eegusquiza | 2014-09-10
14580 | DISTRIBUCION | HIDRANDINA | TRANSFORMADOR 3D | HUARMEY | TP-6009-7MVA | TP-6009-7MVA | Activo | eegusquiza | 2014-09-03
8729 | DISTRIBUCION | HIDRANDINA | TRANSFORMADOR 2D | CARAZ | TP-6010 | TP-6010 | Activo | eegusquiza | 2014-08-05
10288 | DISTRIBUCION | ELECTRO NORTE | TRANSFORMADOR 3D | CAYALTÍ | TP6010 - 7 MVA | TP6010 - 7 MVA | Activo | eegusquiza | 2014-09-10
13593 | DISTRIBUCION | HIDRANDINA | TRANSFORMADOR 2D | KIMAN AYLLU | TP-60/10 kV | TP-6031 | Activo | demanda_sgi_upd2 | 2014-01-23
8730 | DISTRIBUCION | HIDRANDINA | TRANSFORMADOR 2D | CARHUAZ | TP-6011 | TP-6011 | Activo | eegusquiza | 2014-08-05
8731 | DISTRIBUCION | HIDRANDINA | TRANSFORMADOR 2D | HUARAZ | TP-6012 | TP-6012 | Activo | eegusquiza | 2014-08-05
14638 | DISTRIBUCION | ELECTRO NORTE | TRANSFORMADOR 2D | LAMBAYEQUE AMP | TP6014 - 6 MVA | TP6014 - 6 MVA | Activo | eegusquiza | 2014-09-10
7036 | DISTRIBUCION | HIDRANDINA | TRANSFORMADOR 2D | LA PAMPA | TP-6014-4MVA | TP-6014-4MVA | Activo | eegusquiza | 2014-09-03
14636 | DISTRIBUCION | ELECTRO NORTE | TRANSFORMADOR 2D | CHICLAYO NORTE | TP6015-30 MVA | TP6015-30 MVA | Activo | eegusquiza | 2014-09-10
7037 | DISTRIBUCION | HIDRANDINA | TRANSFORMADOR 3D | PALLASCA | TP-6015-9MVA | TP-6015-9MVA | Activo | eegusquiza | 2014-09-03
11302 | DISTRIBUCION | HIDRANDINA | TRANSFORMADOR 2D | CELENDÍN | TP-6016 | TP-6016 | Activo | eegusquiza | 2014-08-05
14650 | DISTRIBUCION | ELECTRO NORTE | TRANSFORMADOR 2D | LAMBAYEQUE SUR | TP6017 - 25 MVA | TP6017 - 25 MVA | Activo | eegusquiza | 2014-09-10
15684 | DISTRIBUCION | HIDRANDINA | TRANSFORMADOR 3D | VIRÚ | TP-6017 60/22.9/10 kV | TP-6017 | Activo | jolortegui | 2016-03-31
15123 | DISTRIBUCION | ELECTRO NORTE | TRANSFORMADOR 3D | CHICLAYO OESTE | TP-6018 | TP-6018 | Activo | jolortegui | 2015-08-26
8971 | DISTRIBUCION | HIDRANDINA | TRANSFORMADOR 3D | CHILETE | TP-6018 | TP-6018 | Activo | eegusquiza | 2014-08-05
8965 | DISTRIBUCION | HIDRANDINA | TRANSFORMADOR 2D | CAJAMARCA | TP-6019 | TP-6019 | Activo | eegusquiza | 2014-08-05
15234 | DISTRIBUCION | ELECTRO NORTE | TRANSFORMADOR 2D | LA VIÑA | TP6019-17.5MVA | TP6019-17.5MVA | Activo | eegusquiza | 2015-11-11
12893 | DISTRIBUCION | ELECTRO ORIENTE | TRANSFORMADOR 2D | RIOJA | TP-602035 60/22.9kV 3,5MVA | TP-602035 | Activo | pchang | 2011-02-02 | raul.castro | 2016-08-24
12894 | DISTRIBUCION | ELECTRO ORIENTE | TRANSFORMADOR 2D | RIOJA | TP-602045 60/20kV 4,5MVA | TP-602045 | Activo | pchang | 2011-02-02
7384 | DISTRIBUCION | HIDRANDINA | TRANSFORMADOR 3D | SAN MARCOS | TP-6020-5MVA | TP-6020-5MVA | Activo | eegusquiza | 2014-09-04
3342 | DISTRIBUCION | HIDRANDINA | TRANSFORMADOR 2D | PACASMAYO PUEBLO | TP-6022 | TP-6022 | Activo | eegusquiza | 2014-08-05
11485 | DISTRIBUCION | HIDRANDINA | TRANSFORMADOR 2D | POMABAMBA | TP-6023-6MVA | TP-6023-6MVA | Activo | eegusquiza | 2014-09-04
7386 | DISTRIBUCION | HIDRANDINA | TRANSFORMADOR 3D | TEMBLADERA | TP-6024 | TP-6024 | Activo | eegusquiza | 2014-08-05
15697 | DISTRIBUCION | HIDRANDINA | TRANSFORMADOR 3D | CHAO | TP6028-60/22.9/10kV | TP-6028 | Activo | jolortegui | 2016-04-04
11684 | DISTRIBUCION | ELECTRO NOR OESTE | TRANSFORMADOR 3D | PAITA | TP-6029 60/22.9/10kV | TP-6029 | Activo | pchang | 2008-01-14 | allosa | 2017-01-16
14577 | DISTRIBUCION | HIDRANDINA | TRANSFORMADOR 3D | HUARI | TP-6029-9MVA | TP-6029-9MVA | Activo | eegusquiza | 2014-09-03
6945 | DISTRIBUCION | HIDRANDINA | TRANSFORMADOR 2D | TICAPAMPA | TP-6030 | TP-6030 | Activo | eegusquiza | 2014-08-05
14613 | DISTRIBUCION | HIDRANDINA | TRANSFORMADOR 3D | TICAPAMPA | TP-6030-5MVA | TP-6030-5MVA | Activo | eegusquiza | 2014-09-04
14898 | DISTRIBUCION | HIDRANDINA | TRANSFORMADOR 3D | CHEPEN | TP-6032 | TP-6032 | Activo | jeancarlo.videla | 2015-01-23
15253 | DISTRIBUCION | HIDRANDINA | TRANSFORMADOR 3D | HUACA DEL SOL | TP-6033 | TP-6033 | Activo | jolortegui | 2015-11-23
16860 | DISTRIBUCION | ELECTRO NOR OESTE | TRANSFORMADOR 3D | PAITA | TP-6037 60/22.9/10kV | TP-6037 | Activo | jolortegui | 2017-01-12 | allosa | 2017-01-16
12891 | DISTRIBUCION | ELECTRO ORIENTE | TRANSFORMADOR 2D | NUEVA CAJAMARCA | TP-607 60/22.9kV 10MVA | TP-607 | Activo | pchang | 2011-02-02 | raul.castro | 2016-08-24
13518 | GENERACION | ELECTRICA YANAPAMPA SAC | TRANSFORMADOR 2D | CT YANAPAMPA | TP-66/2.3kV | TP-01 | Activo | lvasquez | 2012-12-04
9253 | DISTRIBUCION | ELECTRO SUR ESTE | TRANSFORMADOR 3D | QUILLABAMBA | TR | TR | Activo | pchang | 2002-08-02
8830 | FALTA DEFINIR | COMPAÑIA MINERA ANTAPACCAY S.A. | TRANSFORMADOR 2D | TINTAYA | TR BHP-OXIDOS | T45-11 | Activo | user_sgi_trnsf_xstra | 2017-02-02
6997 | USUARIO LIBRE | MINERA XSTRATA | TRANSFORMADOR 2D | TINTAYA | TR BHP-OXIDOS | T45-11 | Baja | user_sgi_trnsf_xstr | 2017-02-02 | user_sgi_trnsf_xstr | 2017-02-02
8781 | GENERACION | EGASA | TRANSFORMADOR 2D | JESÚS | TR JESUS 1 | T-JESUS | Activo | pchang | 2002-05-21
8462 | USUARIO LIBRE | MINERA ANTAMINA | TRANSFORMADOR 2D | VIZCARRA | TR SVC | T 220/16 | Activo | dgutierrez | 2002-01-22
6040 | GENERACION | EDEGEL | TRANSFORMADOR DE TENSION | CALLAHUANCA (EDG) | TR. TENSION SISTEMA 1 60 KV | TT-1 | Baja | user_sgi_trnsf_edeg | 2016-12-13 | user_sgi_trnsf_edeg | 2016-12-13
6745 | GENERACION | ENEL GENERACION PERU S.A.A. | TRANSFORMADOR DE TENSION | CALLAHUANCA (EDG) | TR. TENSION SISTEMA 1 60 KV | TT-1 | Baja | user_sgi_trnsf_enelg | 2016-12-20 | user_sgi_trnsf_enelg | 2016-12-20
1978 | TRANSMISION | CONELSUR LT SAC | TRANSFORMADOR DE TENSION | CALLAHUANCA (EDG) | TR. TENSION SISTEMA 1 60 KV | TT-1 | Activo | user_sgi_trnsf_enegp | 2016-12-20
6064 | GENERACION | EDEGEL | TRANSFORMADOR DE TENSION | CALLAHUANCA (EDG) | TR. TENSION SISTEMA 2 60 KV | TT-2 | Baja | user_sgi_trnsf_edeg | 2016-12-13 | user_sgi_trnsf_edeg | 2016-12-13
6746 | GENERACION | ENEL GENERACION PERU S.A.A. | TRANSFORMADOR DE TENSION | CALLAHUANCA (EDG) | TR. TENSION SISTEMA 2 60 KV | TT-2 | Baja | user_sgi_trnsf_enelg | 2016-12-20 | user_sgi_trnsf_enelg | 2016-12-20
10756 | TRANSMISION | CONELSUR LT SAC | TRANSFORMADOR DE TENSION | CALLAHUANCA (EDG) | TR. TENSION SISTEMA 2 60 KV | TT-2 | Activo | user_sgi_trnsf_enegp | 2016-12-20
5622 | GENERACION | EMPRESA DE GENERACIÓN ELÉCTRICA CHEVES S.A. | TRANSFORMADOR 2D | OROYA | TR 1 | TR 50/2.3 | Baja | user_sgi_trnsf_chev | 2016-09-01 | user_sgi_trnsf_chev | 2016-09-01
8450 | GENERACION | STATKRAFT | TRANSFORMADOR 2D | OROYA | TR 1 | TR 50/2.3 | Activo | user_sgi_trnsf_chev | 2016-09-01
5404 | GENERACION | STATKRAFT | TRANSFORMADOR 2D | OROYA | TR 1 | TR 50/2.3 | Baja | user_sgi_trnsf_stat | 2016-08-24 | user_sgi_trnsf_stat | 2016-08-24
8461 | USUARIO LIBRE | MINERA ANTAMINA | TRANSFORMADOR 2D | ANTAMINA | TR 1 | T - 1 | Activo | dgutierrez | 2002-01-22
4223 | GENERACION | SN POWER | TRANSFORMADOR 2D | OROYA | TR 1 | TR 50/2.3 | Baja | user_sgi_9 | 2014-10-14
13390 | USUARIO LIBRE | MINERA CERRO VERDE | TRANSFORMADOR 3D | HIDROMETALURGICA | TR 1 - 138/22.9/10 | TR 1 | Activo | lvasquez | 2012-06-06
11493 | USUARIO LIBRE | MINERA CERRO VERDE | TRANSFORMADOR 3D | SULFUROS | TR 1 - 220/22.9/10 | TR 1 | Activo | pchang | 2006-08-10
5952 | GENERACION | EDEGEL | TRANSFORMADOR 2D | HUAMPANÍ | TR 1-10/60 KV | TR 1-10/60 KV | Baja | user_sgi_trnsf_edeg | 2016-12-13 | user_sgi_trnsf_edeg | 2016-12-13
408 | GENERACION | ENEL GENERACION PERU S.A.A. | TRANSFORMADOR 2D | HUAMPANÍ | TR 1-10/60 KV | TR 1-10/60 KV | Activo | user_sgi_trnsf_edeg | 2016-12-13
11697 | DISTRIBUCION | LUZ DEL SUR | TRANSFORMADOR 3D | CHILCA-REP | TR 120MVA | TR 120MVA | Activo | demanda_sgi_upd4 | 2014-03-11
7041 | DISTRIBUCION | HIDRANDINA | TRANSFORMADOR 2D | VIRÚ | TR 138/10 | T 138/10 | Activo | epalpan
8474 | DISTRIBUCION | HIDRANDINA | TRANSFORMADOR 2D | TRUJILLO NORTE | TR 138/10 | T 138/10 | Activo | dgutierrez | 2002-01-22
8733 | DISTRIBUCION | HIDRANDINA | TRANSFORMADOR 2D | PIERINA | TR 138/10 | T 138/10 | Activo | pchang | 2002-05-21
12671 | DISTRIBUCION | HIDRANDINA | TRANSFORMADOR 3D | LLACUABAMBA | TR 138/22.9/7.2 kV | TR 138/22.9 | Activo | hcayetano | 2009-12-10
4476 | GENERACION | EGENOR | TRANSFORMADOR 3D | HUALLANCA | TR 138/66/5.4 | TR 138/66/5.4 | Baja | user_sgi_10 | 2014-12-11
6033 | TRANSMISION | ETENORTE | TRANSFORMADOR 3D | HUALLANCA | TR 138/66/5.4 | TR 138/66/5.4 | Activo | jolortegui | 2014-11-11
8834 | USUARIO LIBRE | MINERA ANTAMINA | TRANSFORMADOR 2D | ANTAMINA | TR 2 | T - 2 | Activo | pchang | 2002-05-23
11494 | USUARIO LIBRE | MINERA CERRO VERDE | TRANSFORMADOR 3D | SULFUROS | TR 2 - 220/22.9/10 | TR 2 | Activo | pchang | 2006-08-10
8824 | TRANSMISION | CONENHUA | TRANSFORMADOR 3D | CAJAMARCA NORTE | TR 220/60/10kV - 75/75/2.5MVA | T220/60/10 | Activo | pchang | 2011-11-17
5603 | GENERACION | EMPRESA DE GENERACIÓN ELÉCTRICA CHEVES S.A. | TRANSFORMADOR 3D | COBRIZA I | TR 220/69/10 | T 220/69/10 | Baja | user_sgi_trnsf_chev | 2016-09-01 | user_sgi_trnsf_chev | 2016-09-01
5432 | GENERACION | STATKRAFT | TRANSFORMADOR 3D | COBRIZA I | TR 220/69/10 | T 220/69/10 | Baja | user_sgi_trnsf_stat | 2016-08-24 | user_sgi_trnsf_stat | 2016-08-24
7294 | GENERACION | STATKRAFT | TRANSFORMADOR 3D | COBRIZA I | TR 220/69/10 | T 220/69/10 | Activo | user_sgi_trnsf_chev | 2016-09-01
4189 | GENERACION | SN POWER | TRANSFORMADOR 3D | COBRIZA I | TR 220/69/10 | T 220/69/10 | Baja | user_sgi_9 | 2014-10-14
11495 | USUARIO LIBRE | MINERA CERRO VERDE | TRANSFORMADOR 3D | SULFUROS | TR 3 - 220/22.9/10 | TR 3 | Activo | pchang | 2006-08-10
4466 | GENERACION | EGENOR | TRANSFORMADOR 2D | HUALLANCA | TR 3 MVA 66/13.8 kV | TR3MVA | Baja | user_sgi_10 | 2014-12-11
1323 | TRANSMISION | ETENORTE | TRANSFORMADOR 2D | HUALLANCA | TR 3 MVA 66/13.8 kV | TR3MVA | Activo | epalpan
5993 | GENERACION | EDEGEL | TRANSFORMADOR 2D | HUAMPANÍ | TR 3-10/60 KV | TR 3-10/60 KV | Baja | user_sgi_trnsf_edeg | 2016-12-13 | user_sgi_trnsf_edeg | 2016-12-13
1123 | GENERACION | ENEL GENERACION PERU S.A.A. | TRANSFORMADOR 2D | HUAMPANÍ | TR 3-10/60 KV | TR 3-10/60 KV | Activo | user_sgi_trnsf_edeg | 2016-12-13
13251 | DISTRIBUCION | ELECTRO ORIENTE | TRANSFORMADOR 2D | YURIMAGUAS | TR 33/10kV y 7MVA | TR 33/10kV | Activo | pchang | 2011-10-07
7307 | DISTRIBUCION | ELECTRO CENTRO | TRANSFORMADOR 3D | TABLACHACA | TR 33/10/.38 | TR 33/10/.38 | Activo | epalpan
7530 | DISTRIBUCION | ELECTRO SUR | TRANSFORMADOR 2D | ALTO TOQUEPALA | TR 33/10.5 | TR 33/10.5 | Activo | epalpan
6120 | GENERACION | EDEGEL | TRANSFORMADOR 2D | HUAMPANÍ | TR 4-10/60 KV | TR 4-10/60 KV | Baja | user_sgi_trnsf_edeg | 2016-12-13 | user_sgi_trnsf_edeg | 2016-12-13
13334 | GENERACION | ENEL GENERACION PERU S.A.A. | TRANSFORMADOR 2D | HUAMPANÍ | TR 4-10/60 KV | TR 4-10/60 KV | Activo | user_sgi_trnsf_edeg | 2016-12-13
11145 | DISTRIBUCION | ELECTRO CENTRO | TRANSFORMADOR 3D | PASCO | TR 50/22.9/4.16 kV | TR 50/229/4.16 | Activo | pchang | 2005-03-17
8825 | TRANSMISION | CONENHUA | TRANSFORMADOR 2D | LA PAJUELA | TR 60 | T 60 | Activo | pchang | 2002-05-23
7588 | DISTRIBUCION | ELECTRO DUNAS | TRANSFORMADOR 3D | ICA-NORTE | TR 60/10 | TR1 60/10 | Activo | demanda_sgi_upd2 | 2014-01-23
8724 | DISTRIBUCION | ELECTRO NOR OESTE | TRANSFORMADOR 2D | PIURA CENTRO | TR 60/10 | T 60/10 | Activo | pchang | 2002-05-21
9257 | DISTRIBUCION | ELECTRO DUNAS | TRANSFORMADOR 2D | VILLACURI | TR 60/10 | TR 60/10 | Activo | pchang | 2002-08-02
7555 | DISTRIBUCION | ELECTRO DUNAS | TRANSFORMADOR 2D | EL CARMEN | TR 60/10 | TR 60/10 | Activo | epalpan
7556 | DISTRIBUCION | ELECTRO DUNAS | TRANSFORMADOR 2D | TAMBO DE MORA | TR 60/10 | TR 60/10 | Activo | epalpan
7574 | DISTRIBUCION | ELECTRO DUNAS | TRANSFORMADOR 2D | NAZCA | TR 60/10 | TR 60/10 | Activo | epalpan
7587 | DISTRIBUCION | ELECTRO DUNAS | TRANSFORMADOR 2D | TACAMA | TR 60/10 | TR 60/10 | Baja | jolortegui | 2013-10-02
7601 | DISTRIBUCION | ELECTRO DUNAS | TRANSFORMADOR 2D | ALTO LA LUNA | TR 60/10 | TR 60/10 | Activo | epalpan
7602 | DISTRIBUCION | ELECTRO DUNAS | TRANSFORMADOR 2D | PISCO | TR 60/10 | TR 60/10 | Activo | epalpan
13249 | DISTRIBUCION | ELECTRO ORIENTE | TRANSFORMADOR 2D | TARAPOTO | TR 60/10 kV y 12 MVA | TR 60/10 kV | Activo | pchang | 2011-10-07
7557 | DISTRIBUCION | ELECTRO DUNAS | TRANSFORMADOR 2D | PUEBLO NUEVO | TR 60/10A | TR 60/10A | Activo | epalpan
7558 | DISTRIBUCION | ELECTRO DUNAS | TRANSFORMADOR 2D | PUEBLO NUEVO | TR 60/10B | TR 60/10B | Activo | epalpan
7548 | DISTRIBUCION | ELECTRO DUNAS | TRANSFORMADOR 2D | CAUDALOSA | TR 60/22 | TR 60/22 | Activo | epalpan
6454 | DISTRIBUCION | ELECTRO PUNO | TRANSFORMADOR 2D | ANTAUTA | TR 60/22.9 | T-60/22.9 | Activo | epalpan
7383 | DISTRIBUCION | HIDRANDINA | TRANSFORMADOR 3D | CAJABAMBA | TR 60/22.9/10 | TR 60/22.9/10 | Activo | epalpan
7589 | DISTRIBUCION | ELECTRO DUNAS | TRANSFORMADOR 3D | SANTA MARGARITA | TR 60/22.9/10 | TR 60/22.9/10 | Activo | epalpan
7573 | DISTRIBUCION | ELECTRO DUNAS | TRANSFORMADOR 3D | PUQUIO | TR 60/22.9/10 | TR 60/22.9/10 | Activo | epalpan
7575 | DISTRIBUCION | ELECTRO DUNAS | TRANSFORMADOR 3D | LLIPATA (PALPA) | TR 60/22.9/10 | TR 60/22.9/10 | Activo | epalpan
13832 | DISTRIBUCION | ELECTRO DUNAS | TRANSFORMADOR 3D | TACAMA | TR 60/22.9/10 10/4/7 MVA | TR 60/22.9/10 | Activo | jolortegui | 2013-10-02
13250 | DISTRIBUCION | ELECTRO ORIENTE | TRANSFORMADOR 2D | PONGO DE CAYNARACHI | TR 60/33kV y 12 MVA | TR 60/33kV | Activo | pchang | 2011-10-07
7526 | DISTRIBUCION | ELECTRO SUR | TRANSFORMADOR 2D | ZAPATA | TR 66/10 | TR 66/10 | Activo | epalpan
7277 | USUARIO LIBRE | DOE RUN PERU | TRANSFORMADOR 3D | COBRIZA II | TR 66/10/4.16 | TR 66/10/4.16 | Activo | epalpan
5631 | GENERACION | EMPRESA DE GENERACIÓN ELÉCTRICA CHEVES S.A. | TRANSFORMADOR 2D | PACASMAYO | TRAFO | TRAFO | Baja | user_sgi_trnsf_chev | 2016-09-01 | user_sgi_trnsf_chev | 2016-09-01
8483 | GENERACION | STATKRAFT | TRANSFORMADOR 2D | PACASMAYO | TRAFO | TRAFO | Activo | user_sgi_trnsf_chev | 2016-09-01
5414 | GENERACION | STATKRAFT | TRANSFORMADOR 2D | PACASMAYO | TRAFO | TRAFO | Baja | user_sgi_trnsf_stat | 2016-08-24 | user_sgi_trnsf_stat | 2016-08-24
4232 | GENERACION | SN POWER | TRANSFORMADOR 2D | PACASMAYO | TRAFO | TRAFO | Baja | user_sgi_9 | 2014-10-14
4079 | GENERACION | SN POWER | TRANSFORMADOR 2D | PARIAC | TRAFO | TRAFO | Baja | user_sgi_9 | 2014-10-14
949 | DISTRIBUCION | LUZ DEL SUR | TRANSFORMADOR 2D | GALVEZ | TRAFO # 1 60/10 KV | TR1 60/10 | Activo | epalpan
13607 | GENERACION | FENIX POWER PERÚ | TRANSFORMADOR 2D | SE_FENIX | TRAFO FENIX GT11 | TR-GT11 | Activo | jolortegui | 2014-04-02
13606 | GENERACION | FENIX POWER PERÚ | TRANSFORMADOR 2D | SE_FENIX | TRAFO FENIX GT12 | TR-GT12 | Activo | jolortegui | 2014-04-02
13605 | GENERACION | FENIX POWER PERÚ | TRANSFORMADOR 2D | SE_FENIX | TRAFO FENIX TV10 | TR-TV10 | Proyecto | jolortegui | 2013-05-16
5552 | GENERACION | EMPRESA DE GENERACIÓN ELÉCTRICA CHEVES S.A. | TRANSFORMADOR 2D | CAHUA | TRAFO G1 | TR-G1 | Baja | user_sgi_trnsf_chev | 2016-09-01 | user_sgi_trnsf_chev | 2016-09-01
1348 | GENERACION | STATKRAFT | TRANSFORMADOR 2D | CAHUA | TRAFO G1 | TR-G1 | Activo | user_sgi_trnsf_chev | 2016-09-01
5389 | GENERACION | STATKRAFT | TRANSFORMADOR 2D | CAHUA | TRAFO G1 | TR-G1 | Baja | user_sgi_trnsf_stat | 2016-08-24 | user_sgi_trnsf_stat | 2016-08-24
4102 | GENERACION | SN POWER | TRANSFORMADOR 2D | CAHUA | TRAFO G1 | TR-G1 | Baja | user_sgi_9 | 2014-10-14
5553 | GENERACION | EMPRESA DE GENERACIÓN ELÉCTRICA CHEVES S.A. | TRANSFORMADOR 2D | CAHUA | TRAFO G2 | TR-G2 | Baja | user_sgi_trnsf_chev | 2016-09-01 | user_sgi_trnsf_chev | 2016-09-01
1349 | GENERACION | STATKRAFT | TRANSFORMADOR 2D | CAHUA | TRAFO G2 | TR-G2 | Activo | user_sgi_trnsf_chev | 2016-09-01
5390 | GENERACION | STATKRAFT | TRANSFORMADOR 2D | CAHUA | TRAFO G2 | TR-G2 | Baja | user_sgi_trnsf_stat | 2016-08-24 | user_sgi_trnsf_stat | 2016-08-24
4103 | GENERACION | SN POWER | TRANSFORMADOR 2D | CAHUA | TRAFO G2 | TR-G2 | Baja | user_sgi_9 | 2014-10-14
6055 | GENERACION | EDEGEL | TRANSFORMADOR 2D | HUINCO | TRAFO HUINCO G1 | TR-220/12.5_G-1 | Baja | user_sgi_trnsf_edeg | 2016-12-13 | user_sgi_trnsf_edeg | 2016-12-13
8506 | GENERACION | ENEL GENERACION PERU S.A.A. | TRANSFORMADOR 2D | HUINCO | TRAFO HUINCO G1 | TR-220/12.5_G-1 | Activo | user_sgi_trnsf_edeg | 2016-12-13
6043 | GENERACION | EDEGEL | TRANSFORMADOR 2D | HUINCO | TRAFO HUINCO G2 | TR-220/12.5_G-2 | Baja | user_sgi_trnsf_edeg | 2016-12-13 | user_sgi_trnsf_edeg | 2016-12-13
6071 | GENERACION | ENEL GENERACION PERU S.A.A. | TRANSFORMADOR 2D | HUINCO | TRAFO HUINCO G2 | TR-220/12.5_G-2 | Activo | user_sgi_trnsf_edeg | 2016-12-13
6045 | GENERACION | EDEGEL | TRANSFORMADOR 2D | HUINCO | TRAFO HUINCO G3 | TR-220/12.5_G-3 | Baja | user_sgi_trnsf_edeg | 2016-12-13 | user_sgi_trnsf_edeg | 2016-12-13
6823 | GENERACION | ENEL GENERACION PERU S.A.A. | TRANSFORMADOR 2D | HUINCO | TRAFO HUINCO G3 | TR-220/12.5_G-3 | Activo | user_sgi_trnsf_edeg | 2016-12-13
6046 | GENERACION | EDEGEL | TRANSFORMADOR 2D | HUINCO | TRAFO HUINCO G4 | TR-220/12.5_G-4 | Baja | user_sgi_trnsf_edeg | 2016-12-13 | user_sgi_trnsf_edeg | 2016-12-13
6824 | GENERACION | ENEL GENERACION PERU S.A.A. | TRANSFORMADOR 2D | HUINCO | TRAFO HUINCO G4 | TR-220/12.5_G-4 | Activo | user_sgi_trnsf_edeg | 2016-12-13
6057 | GENERACION | EDEGEL | TRANSFORMADOR 2D | MOYOPAMPA | TRAFO MOYOPAMPA G1 | TR-60/10_G1 | Baja | user_sgi_trnsf_edeg | 2016-12-13 | user_sgi_trnsf_edeg | 2016-12-13
8698 | GENERACION | ENEL GENERACION PERU S.A.A. | TRANSFORMADOR 2D | MOYOPAMPA | TRAFO MOYOPAMPA G1 | TR-60/10_G1 | Activo | user_sgi_trnsf_edeg | 2016-12-13
6054 | GENERACION | EDEGEL | TRANSFORMADOR 2D | MOYOPAMPA | TRAFO MOYOPAMPA G2 | TR-60/10_G2 | Baja | user_sgi_trnsf_edeg | 2016-12-13 | user_sgi_trnsf_edeg | 2016-12-13
8504 | GENERACION | ENEL GENERACION PERU S.A.A. | TRANSFORMADOR 2D | MOYOPAMPA | TRAFO MOYOPAMPA G2 | TR-60/10_G2 | Activo | user_sgi_trnsf_edeg | 2016-12-13
6047 | GENERACION | EDEGEL | TRANSFORMADOR 2D | MOYOPAMPA | TRAFO MOYOPAMPA G3 | TR-60/10_G3 | Baja | user_sgi_trnsf_edeg | 2016-12-13 | user_sgi_trnsf_edeg | 2016-12-13
6829 | GENERACION | ENEL GENERACION PERU S.A.A. | TRANSFORMADOR 2D | MOYOPAMPA | TRAFO MOYOPAMPA G3 | TR-60/10_G3 | Activo | user_sgi_trnsf_edeg | 2016-12-13
5538 | GENERACION | EMPRESA DE GENERACIÓN ELÉCTRICA CHEVES S.A. | TRANSFORMADOR 2D | PARAMONGA EXISTENTE | TRAFO 1 | TR1 | Baja | user_sgi_trnsf_chev | 2016-09-01 | user_sgi_trnsf_chev | 2016-09-01
1113 | GENERACION | STATKRAFT | TRANSFORMADOR 2D | PARAMONGA EXISTENTE | TRAFO 1 | TR1 | Activo | user_sgi_trnsf_chev | 2016-09-01
5388 | GENERACION | STATKRAFT | TRANSFORMADOR 2D | PARAMONGA EXISTENTE | TRAFO 1 | TR1 | Baja | user_sgi_trnsf_stat | 2016-08-24 | user_sgi_trnsf_stat | 2016-08-24
13612 | DISTRIBUCION | LUZ DEL SUR | TRANSFORMADOR 2D | LURÍN | TRAFO #1 60/10 | TR.1 60/10 kV | Activo | jizquierdo | 2013-05-16
1013 | TRANSMISION | RED DE ENERGIA DEL PERU | TRANSFORMADOR 2D | TRUJILLO NORTE | TRAFO 100 KVA SS.AA. | TR100SSAA | Activo | epalpan
788 | TRANSMISION | RED DE ENERGIA DEL PERU | TRANSFORMADOR 2D | CHIMBOTE 1 | TRAFO 1000 KVA (SSAA) | TR1000KVA | Activo | epalpan
14718 | GENERACION | EDEGEL | TRANSFORMADOR 2D | YANANGO | TRAFO 12.5/220 KV | TR-12.5/200 KV | Baja | update_sgi8 | 2014-06-18
1159 | GENERACION | CHINANGO S.A.C. | TRANSFORMADOR 2D | YANANGO | TRAFO 12.5/220 KV | TR-12.5/200 KV | Activo | update_sgi8 | 2014-06-18
10285 | GENERACION | EGASA | INTERRUPTOR | CHILINA | TRAFO 138/35.5 | INT-TRAFO | Activo | pchang | 2002-08-09
643 | TRANSMISION | RED DE ENERGIA DEL PERU | TRANSFORMADOR 2D | TRUJILLO NORTE | TRAFO 160 KVA SS.AA. | TR160SSAA | Activo | epalpan
5498 | GENERACION | EMPRESA DE GENERACIÓN ELÉCTRICA CHEVES S.A. | TRANSFORMADOR 2D | PARAMONGA EXISTENTE | TRAFO 2 | TR2 | Baja | user_sgi_trnsf_chev | 2016-09-01 | user_sgi_trnsf_chev | 2016-09-01
1847 | DISTRIBUCION | ELECTRO PUNO | TRANSFORMADOR 2D | JULIACA | TRAFO 2 | TRAFO 2 | Activo | vsanchez | 2002-05-07
552 | GENERACION | STATKRAFT | TRANSFORMADOR 2D | PARAMONGA EXISTENTE | TRAFO 2 | TR2 | Activo | user_sgi_trnsf_chev | 2016-09-01
5386 | GENERACION | STATKRAFT | TRANSFORMADOR 2D | PARAMONGA EXISTENTE | TRAFO 2 | TR2 | Baja | user_sgi_trnsf_stat | 2016-08-24 | user_sgi_trnsf_stat | 2016-08-24
13613 | DISTRIBUCION | LUZ DEL SUR | TRANSFORMADOR 3D | LURÍN | TRAFO 2 60/22.9/10 kV | TR.2 60/22.9/10 | Activo | jizquierdo | 2013-05-16
13609 | DISTRIBUCION | LUZ DEL SUR | TRANSFORMADOR 2D | LIMATAMBO | TRAFO #3 60/10 | TR.3 60/10 kV | Activo | jizquierdo | 2013-05-16
789 | TRANSMISION | RED DE ENERGIA DEL PERU | TRANSFORMADOR 2D | CHIMBOTE 1 | TRAFO 500 KVA C.P. | TR500 C.P. | Activo | epalpan
6022 | GENERACION | EDEGEL | TRANSFORMADOR 2D | CALLAHUANCA (EDG) | TRAFO 60/10 KV, SS.AA. | TR-60/10 KV | Baja | user_sgi_trnsf_edeg | 2016-12-13 | user_sgi_trnsf_edeg | 2016-12-13
1592 | GENERACION | ENEL GENERACION PERU S.A.A. | TRANSFORMADOR 2D | CALLAHUANCA (EDG) | TRAFO 60/10 KV, SS.AA. | TR-60/10 KV | Activo | user_sgi_trnsf_edeg | 2016-12-13
942 | DISTRIBUCION | LUZ DEL SUR | TRANSFORMADOR 2D | SAN MATEO - EDS | TRAFO 60/22.9-10 KV | TR60/22.9 | Activo | epalpan
7046 | GENERACION | EGENOR | TRANSFORMADOR 2D | CARHUAQUERO | TRAFO-G1 220/10 KV, 30 MVA. | TR-G1 | Baja | user_sgi_trnsf_egen | 2017-03-01 | user_sgi_trnsf_egen | 2017-03-01
1586 | GENERACION | EGENOR | TRANSFORMADOR 2D | CARHUAQUERO | TRAFO-G1 220/10 KV, 30 MVA. | TR-G1 | Activo | sroca | 2001-08-26
7047 | GENERACION | EGENOR | TRANSFORMADOR 2D | CARHUAQUERO | TRAFO-G2, 220/10 KV, 30 MVA | TR-G2 | Baja | user_sgi_trnsf_egen | 2017-03-01 | user_sgi_trnsf_egen | 2017-03-01
1587 | GENERACION | EGENOR | TRANSFORMADOR 2D | CARHUAQUERO | TRAFO-G2, 220/10 KV, 30 MVA | TR-G2 | Activo | sroca | 2001-08-26
7048 | GENERACION | EGENOR | TRANSFORMADOR 2D | CARHUAQUERO | TRAFO-G3, 220/10 KV, 30 MVA | TR-G3 | Baja | user_sgi_trnsf_egen | 2017-03-01 | user_sgi_trnsf_egen | 2017-03-01
1588 | GENERACION | EGENOR | TRANSFORMADOR 2D | CARHUAQUERO | TRAFO-G3, 220/10 KV, 30 MVA | TR-G3 | Activo | sroca | 2001-08-26
7069 | GENERACION | EGENOR | TRANSFORMADOR 2D | CARHUAQUERO | TRAFO-G4, 220/10 KV | TR-G4 | Baja | user_sgi_trnsf_egen | 2017-03-01 | user_sgi_trnsf_egen | 2017-03-01
11676 | GENERACION | EGENOR | TRANSFORMADOR 2D | CARHUAQUERO | TRAFO-G4, 220/10 KV | TR-G4 | Activo | sroca | 2007-11-19
7059 | GENERACION | EGENOR | TRANSFORMADOR 2D | SULLANA | TR-ALCO1,2 | TR-ALCO1,2 | Baja | user_sgi_trnsf_egen | 2017-03-01 | user_sgi_trnsf_egen | 2017-03-01
8715 | GENERACION | EGENOR | TRANSFORMADOR 2D | SULLANA | TR-ALCO1,2 | TR-ALCO1,2 | Activo | pchang | 2002-05-20
7060 | GENERACION | EGENOR | TRANSFORMADOR 2D | SULLANA | TR-ALCO3 | TR-ALCO3 | Baja | user_sgi_trnsf_egen | 2017-03-01 | user_sgi_trnsf_egen | 2017-03-01
8716 | GENERACION | EGENOR | TRANSFORMADOR 2D | SULLANA | TR-ALCO3 | TR-ALCO3 | Activo | pchang | 2002-05-20
7061 | GENERACION | EGENOR | TRANSFORMADOR 2D | SULLANA | TR-ALCO4 | TR-ALCO4 | Baja | user_sgi_trnsf_egen | 2017-03-01 | user_sgi_trnsf_egen | 2017-03-01
8717 | GENERACION | EGENOR | TRANSFORMADOR 2D | SULLANA | TR-ALCO4 | TR-ALCO4 | Activo | pchang | 2002-05-20
7042 | GENERACION | EGENOR | TRANSFORMADOR 2D | SULLANA | TR-ALCO5 | TR-ALCO5 | Baja | user_sgi_trnsf_egen | 2017-03-01 | user_sgi_trnsf_egen | 2017-03-01
601 | GENERACION | EGENOR | TRANSFORMADOR 2D | SULLANA | TR-ALCO5 | TR-ALCO5 | Activo | epalpan
10224 | GENERACION | EGASA | INTERRUPTOR | CHARCANI VI | TRANSFORMADOR DE GRUPO | INT-TRAFO | Activo | pchang | 2002-08-08
12200 | GENERACION | GENERADORA ENERGÍA DEL PERÚ | TRANSFORMADOR 2D | LA JOYA | TRANSFORMADOR DE LA SE. LA JOYA | TR-138/10 | Activo | rtapia | 2009-05-29
10222 | GENERACION | EGASA | INTERRUPTOR | CHARCANI I | TRANSFORMADOR DE POTENCIA | INT-TRAFO | Activo | pchang | 2002-08-08
5700 | GENERACION | EMPRESA DE GENERACIÓN ELÉCTRICA CHEVES S.A. | RELE | OROYA | Transformador 2.4/50 | SEOROYA_7 | Baja | user_sgi_trnsf_chev | 2016-09-01 | user_sgi_trnsf_chev | 2016-09-01
5304 | GENERACION | STATKRAFT | RELE | OROYA | Transformador 2.4/50 | SEOROYA_5 | Baja | user_sgi_trnsf_stat | 2016-08-24 | user_sgi_trnsf_stat | 2016-08-24
5305 | GENERACION | STATKRAFT | RELE | OROYA | Transformador 2.4/50 | SEOROYA_6 | Baja | user_sgi_trnsf_stat | 2016-08-24 | user_sgi_trnsf_stat | 2016-08-24
5306 | GENERACION | STATKRAFT | RELE | OROYA | Transformador 2.4/50 | SEOROYA_7 | Baja | user_sgi_trnsf_stat | 2016-08-24 | user_sgi_trnsf_stat | 2016-08-24
8925 | GENERACION | STATKRAFT | RELE | OROYA | Transformador 2.4/50 | SEOROYA_5 | Activo | user_sgi_trnsf_chev | 2016-09-01
8926 | GENERACION | STATKRAFT | RELE | OROYA | Transformador 2.4/50 | SEOROYA_6 | Activo | user_sgi_trnsf_chev | 2016-09-01
8927 | GENERACION | STATKRAFT | RELE | OROYA | Transformador 2.4/50 | SEOROYA_7 | Activo | user_sgi_trnsf_chev | 2016-09-01
4299 | GENERACION | SN POWER | RELE | OROYA | Transformador 2.4/50 | SEOROYA_5 | Baja | user_sgi_9 | 2014-10-14
4300 | GENERACION | SN POWER | RELE | OROYA | Transformador 2.4/50 | SEOROYA_6 | Baja | user_sgi_9 | 2014-10-14
4301 | GENERACION | SN POWER | RELE | OROYA | Transformador 2.4/50 | SEOROYA_7 | Baja | user_sgi_9 | 2014-10-14
5698 | GENERACION | EMPRESA DE GENERACIÓN ELÉCTRICA CHEVES S.A. | RELE | OROYA | Transformador 2.4/50 | SEOROYA_5 | Baja | user_sgi_trnsf_chev | 2016-09-01 | user_sgi_trnsf_chev | 2016-09-01
5699 | GENERACION | EMPRESA DE GENERACIÓN ELÉCTRICA CHEVES S.A. | RELE | OROYA | Transformador 2.4/50 | SEOROYA_6 | Baja | user_sgi_trnsf_chev | 2016-09-01 | user_sgi_trnsf_chev | 2016-09-01
8602 | GENERACION | EGESUR | TRANSFORMADOR 2D | SARITA | TR-ATE6 | T-AT6 | Activo | dgutierrez | 2002-01-25
6335 | GENERACION | EGESUR | TRANSFORMADOR 2D | ARICOTA 1 | TR-AT1 | T-AT1 | Activo | epalpan
6332 | DISTRIBUCION | ELECTRO SUR | TRANSFORMADOR 2D | CHALLAHUAYA | TR-AT11 33/10.5 | TR-AT11 | Activo | epalpan
6333 | DISTRIBUCION | ELECTRO SUR | TRANSFORMADOR 2D | TARATA | TR-AT12 33/10.5 | TR-AT12 | Activo | epalpan
6334 | DISTRIBUCION | ELECTRO SUR | TRANSFORMADOR 2D | EL AYRO | TR-AT13 33/10.5 | TR-AT13 | Activo | epalpan
1320 | GENERACION | EGESUR | TRANSFORMADOR 2D | ARICOTA 2 | TR-AT2 | AT-2 | Activo | demanda_sgi_upd2 | 2014-01-23
6330 | DISTRIBUCION | ELECTRO SUR | TRANSFORMADOR 2D | CASERÍO | TR-AT7 33/10.5 | TR-AT7 | Activo | epalpan
8588 | GENERACION | EGASA | TRANSFORMADOR 2D | CHARCANI VI | TR-CHARCANI VI | T-CHARCANI VI | Activo | dgutierrez | 2002-01-24
6588 | GENERACION | EGEMSA | TRANSFORMADOR 2D | DOLORESPATA | TR-DT1(ALCO) | T-DT1(ALCO) | Activo | epalpan
6590 | GENERACION | EGEMSA | TRANSFORMADOR 2D | DOLORESPATA | TR-DT1(GM) | T1-GM | Activo | epalpan
6589 | GENERACION | EGEMSA | TRANSFORMADOR 2D | DOLORESPATA | TR-DT2(ALCO) | T-DT2(ALCO) | Activo | epalpan
6591 | GENERACION | EGEMSA | TRANSFORMADOR 2D | DOLORESPATA | TR-DT2(GM) | T2-GM | Activo | epalpan
6592 | GENERACION | EGEMSA | TRANSFORMADOR 2D | DOLORESPATA | TR-DT3(GM) | T3-GM | Activo | epalpan
8773 | DISTRIBUCION | ELECTRO SUR | TRANSFORMADOR 2D | PQUE. INDUSTRIAL_TACNA | TR-ETE5 | T-ET5 | Activo | pchang | 2002-05-21
6318 | DISTRIBUCION | ELECTRO SUR | TRANSFORMADOR 2D | TACNA | TR-ET1 | T-ET1 | Activo | epalpan
6319 | DISTRIBUCION | ELECTRO SUR | TRANSFORMADOR 2D | TACNA | TR-ET2 | T-ET2 | Activo | epalpan
6320 | DISTRIBUCION | ELECTRO SUR | TRANSFORMADOR 2D | TACNA | TR-ET3 | T-ET3 | Activo | epalpan
6321 | DISTRIBUCION | ELECTRO SUR | TRANSFORMADOR 2D | TACNA | TR-ET4 | T-ET4 | Activo | epalpan
6326 | DISTRIBUCION | ELECTRO SUR | TRANSFORMADOR 2D | TOMASIRI | TR-ET5 | TR-ET5 | Activo | demanda_sgi_upd2 | 2014-02-04
6323 | DISTRIBUCION | ELECTRO SUR | TRANSFORMADOR 2D | LA YARADA | TR-ET6 | T-ET6 | Activo | epalpan
6322 | DISTRIBUCION | ELECTRO SUR | TRANSFORMADOR 2D | LA YARADA | TR-ET7 | T-ET7 | Activo | epalpan
13962 | USUARIO LIBRE | TREVALI PERU S.A.C. | CLIENTE | SANTANDER | TREVALI (SANTANDER) | Cliente | Activo | jizquierdo | 2013-10-31
14637 | DISTRIBUCION | ELECTRO NORTE | TRANSFORMADOR 3D | ILLIMO | TRF - 5 MVA | TRF - 5 MVA | Activo | eegusquiza | 2014-09-10
14653 | DISTRIBUCION | ELECTRO NORTE | TRANSFORMADOR 2D | LA VIÑA | TRF - 5 MVA | TRF - 5 MVA | Activo | eegusquiza | 2014-09-10
14651 | DISTRIBUCION | ELECTRO NORTE | TRANSFORMADOR 3D | OCCIDENTE | TRF - 7 MVA | TRF - 7 MVA | Activo | eegusquiza | 2014-09-10
7371 | DISTRIBUCION | ELECTRO NORTE | TRANSFORMADOR 2D | LAMBAYEQUE | TRF- 8.75 MVA | TRF- 8.75 MVA | Activo | eegusquiza | 2014-09-10
14861 | TRANSMISION | EMPRESA DE TRANSMISIÓN GUADALUPE SAC | TRANSFORMADOR 2D | CEMENTOS PIURA | TRF1 | TRF1 | Activo | jolortegui | 2014-12-31
17240 | DISTRIBUCION | LUZ DEL SUR | TRANSFORMADOR 2D | CENTRAL | TRF1 60/10 kV | TRF1 | Activo | jolortegui | 2017-03-22
12874 | USUARIO LIBRE | CEMENTOS PACASMAYO | TRANSFORMADOR 2D | PACASMAYO | TRF1-T1 25/30 MVA | TRF1-T1 | Activo | pchang | 2011-01-18
3464 | DISTRIBUCION | ELECTRO NORTE | TRANSFORMADOR 3D | CUTERVO | TRF-10MVA | TRF-10MVA | Activo | eegusquiza | 2014-09-10
3777 | DISTRIBUCION | ELECTRO TOCACHE | TRANSFORMADOR 3D | TOCACHE | TRF-138/22.9/10 KV | TRF-138/22.9/10 | Activo | demanda_sgi | 2014-01-23
14862 | TRANSMISION | EMPRESA DE TRANSMISIÓN GUADALUPE SAC | TRANSFORMADOR 2D | CEMENTOS PIURA | TRF2 | TRF2 | Activo | jolortegui | 2014-12-31
17239 | DISTRIBUCION | LUZ DEL SUR | TRANSFORMADOR 2D | CENTRAL | TRF2 60/10 kV | TRF2 | Activo | jolortegui | 2017-03-22
17238 | DISTRIBUCION | LUZ DEL SUR | TRANSFORMADOR 2D | CENTRAL | TRF3 60/23 kV | TRF3 | Activo | jolortegui | 2017-03-22
14911 | DISTRIBUCION | LUZ DEL SUR | TRANSFORMADOR 3D | CHILCA_LDS | TRF-60/22.9/10 | TRF-60/22.9/10 | Activo | eegusquiza | 2015-03-09
14671 | DISTRIBUCION | ELECTRO ORIENTE | TRANSFORMADOR 3D | JAEN | TRF-9MVA | TRF-9MVA | Activo | eegusquiza | 2014-09-12
14670 | DISTRIBUCION | ELECTRO ORIENTE | TRANSFORMADOR 3D | BAGUA CHICA | TRF-9MVA | TRF-9MVA | Activo | eegusquiza | 2014-09-12
8721 | GENERACION | EGENOR | TRANSFORMADOR 2D | TRUPAL | TR-G | TG | Baja | jolortegui | 2014-11-11
5649 | GENERACION | EMPRESA DE GENERACIÓN ELÉCTRICA CHEVES S.A. | TRANSFORMADOR 2D | GALLITO CIEGO | TR-G1 | TG-1 | Baja | user_sgi_trnsf_chev | 2016-09-01 | user_sgi_trnsf_chev | 2016-09-01
8735 | GENERACION | STATKRAFT | TRANSFORMADOR 2D | GALLITO CIEGO | TR-G1 | TG-1 | Activo | user_sgi_trnsf_chev | 2016-09-01
5429 | GENERACION | STATKRAFT | TRANSFORMADOR 2D | GALLITO CIEGO | TR-G1 | TG-1 | Baja | user_sgi_trnsf_stat | 2016-08-24 | user_sgi_trnsf_stat | 2016-08-24
8485 | GENERACION | TERMOSELVA | TRANSFORMADOR 2D | AGUAYTÍA | TR-G1 | TR-TG1 | Activo | dgutierrez | 2002-01-22
11844 | GENERACION | EGENOR | TRANSFORMADOR 2D | CAÑA BRAVA | TR-G1 | TR-G1 | Activo | pchang | 2008-11-06
7076 | GENERACION | EGENOR | TRANSFORMADOR 2D | CAÑA BRAVA | TR-G1 | TR-G1 | Baja | user_sgi_trnsf_egen | 2017-03-01 | user_sgi_trnsf_egen | 2017-03-01
4250 | GENERACION | SN POWER | TRANSFORMADOR 2D | GALLITO CIEGO | TR-G1 | TG-1 | Baja | user_sgi_9 | 2014-10-14
8526 | GENERACION | ELECTROPERU | TRANSFORMADOR 2D | RESTITUCIÓN | TR-G1 | TG1 | Activo | dgutierrez | 2002-01-23
6575 | GENERACION | EGEMSA | TRANSFORMADOR 2D | MACHUPICCHU | TR-G1 | T-G1 | Activo | epalpan
1328 | GENERACION | EGASA | TRANSFORMADOR 2D | MOLLENDO | TR-G1,2,3 | TR-G1,2,3 | Activo | epalpan
5648 | GENERACION | EMPRESA DE GENERACIÓN ELÉCTRICA CHEVES S.A. | TRANSFORMADOR 2D | GALLITO CIEGO | TR-G2 | TG-2 | Baja | user_sgi_trnsf_chev | 2016-09-01 | user_sgi_trnsf_chev | 2016-09-01
6599 | GENERACION | EGEMSA | TRANSFORMADOR 2D | MACHUPICCHU | TR-G2 | T-G2 | Activo | epalpan
8734 | GENERACION | STATKRAFT | TRANSFORMADOR 2D | GALLITO CIEGO | TR-G2 | TG-2 | Activo | user_sgi_trnsf_chev | 2016-09-01
5428 | GENERACION | STATKRAFT | TRANSFORMADOR 2D | GALLITO CIEGO | TR-G2 | TG-2 | Baja | user_sgi_trnsf_stat | 2016-08-24 | user_sgi_trnsf_stat | 2016-08-24
8486 | GENERACION | TERMOSELVA | TRANSFORMADOR 2D | AGUAYTÍA | TR-G2 | TR-TG2 | Activo | dgutierrez | 2002-01-22
4249 | GENERACION | SN POWER | TRANSFORMADOR 2D | GALLITO CIEGO | TR-G2 | TG-2 | Baja | user_sgi_9 | 2014-10-14
8524 | GENERACION | ELECTROPERU | TRANSFORMADOR 2D | CAMPO ARMIÑO | TR-G2 | TG2 | Activo | dgutierrez | 2002-01-23
8693 | GENERACION | ELECTROPERU | TRANSFORMADOR 2D | RESTITUCIÓN | TR-G2 | TG2 | Activo | pchang | 2002-05-20
8694 | GENERACION | ELECTROPERU | TRANSFORMADOR 2D | RESTITUCIÓN | TR-G3 | TG3 | Activo | pchang | 2002-05-20
6576 | GENERACION | EGEMSA | TRANSFORMADOR 2D | MACHUPICCHU | TR-G3 | T-G3 | Activo | epalpan
8688 | GENERACION | ELECTROPERU | TRANSFORMADOR 2D | CAMPO ARMIÑO | TR-G3 | TG3 | Activo | pchang | 2002-05-20
8689 | GENERACION | ELECTROPERU | TRANSFORMADOR 2D | CAMPO ARMIÑO | TR-G4 | TG4 | Activo | pchang | 2002-05-20
14808 | GENERACION | EGEMSA | TRANSFORMADOR 2D | MACHUPICCHU II | TR-G4 | T-G4 | Activo | jeancarlo.videla | 2015-01-23
6080 | DISTRIBUCION | HIDRANDINA | TRANSFORMADOR 3D | TRUJILLO SUR | TR-G4 | T-G4 | Activo | epalpan
8690 | GENERACION | ELECTROPERU | TRANSFORMADOR 2D | CAMPO ARMIÑO | TR-G5 | TG5 | Activo | pchang | 2002-05-20
8691 | GENERACION | ELECTROPERU | TRANSFORMADOR 2D | CAMPO ARMIÑO | TR-G6 | TG6 | Activo | pchang | 2002-05-20
8692 | GENERACION | ELECTROPERU | TRANSFORMADOR 2D | CAMPO ARMIÑO | TR-G7 | TG7 | Activo | pchang | 2002-05-20
6489 | DISTRIBUCION | ELECTRO SUR ESTE | TRANSFORMADOR 2D | HUARO | TR-HT1 34.5/10.5 | TR-HT1 | Activo | epalpan
11156 | TRANSMISION | TRANSELECTRIC | TRANSFORMADOR 3D | MACHALA | TRK 230/69/13.8 kV | TRK | Activo | pchang | 2005-05-24
12380 | GENERACION | EGASA | TRANSFORMADOR 2D | PISCO | TR-PISCO_TG1 | T80-1 | Activo | ldejo | 2009-07-30
12381 | GENERACION | EGASA | TRANSFORMADOR 2D | PISCO | TR-PISCO_TG2 | T80-2 | Activo | ldejo | 2009-07-30
10407 | DISTRIBUCION | SEAL | TRANSFORMADOR 3D | BELLA UNIÓN | TR-Reserva | TR-Reserva | Activo | pchang | 2002-08-20 | jolortegui | 2016-06-14
6009 | GENERACION | EDEGEL | TRANSFORMADOR 2D | HUINCO | TR-RESERV_POLO5 | TR-RESERV_POLO5 | Baja | user_sgi_trnsf_edeg | 2016-12-13 | user_sgi_trnsf_edeg | 2016-12-13
1528 | GENERACION | ENEL GENERACION PERU S.A.A. | TRANSFORMADOR 2D | HUINCO | TR-RESERV_POLO5 | TR-RESERV_POLO5 | Activo | user_sgi_trnsf_edeg | 2016-12-13
1812 | TRANSMISION | RED DE ENERGIA DEL PERU | TRANSFORMADOR 2D | CHIMBOTE 1 | TR_SSAA | TR_SSAA | Activo | jflores | 2002-03-20
6180 | GENERACION | EEPSA | TRANSFORMADOR 2D | MALACAS | TR-TG5 220/16,5kV | TR-TG5 | Baja | user_sgi_trnsf_edeg | 2016-12-13 | user_sgi_trnsf_edeg | 2016-12-13
13530 | GENERACION | ENEL GENERACION PIURA S.A. | TRANSFORMADOR 2D | MALACAS | TR-TG5 220/16,5kV | TR-TG5 | Activo | user_sgi_trnsf_eepsa | 2016-12-13
6096 | GENERACION | EDEGEL | TRANSFORMADOR 2D | VENTANILLA | TR_TV-260MVA | TR_TV-260MVA | Baja | user_sgi_trnsf_edeg | 2016-12-13 | user_sgi_trnsf_edeg | 2016-12-13
11447 | GENERACION | ENEL GENERACION PERU S.A.A. | TRANSFORMADOR 2D | VENTANILLA | TR_TV-260MVA | TR_TV-260MVA | Activo | user_sgi_trnsf_edeg | 2016-12-13
6610 | GENERACION | EGASA | TRANSFORMADOR 2D | CHILINA | TR-T10(TV3) | T-T10(TV3) | Activo | epalpan
6612 | GENERACION | EGASA | TRANSFORMADOR 2D | CHILINA | TR-T12(SULZER1) | T-T12(SULZER1) | Activo | epalpan
6613 | GENERACION | EGASA | TRANSFORMADOR 2D | CHILINA | TR-T13(SULZER2) | T-T13(SULZER2) | Activo | epalpan
6565 | GENERACION | EGASA | TRANSFORMADOR 2D | MOLLENDO | TR-T20(TG1) MOLLENDO | T-T20 (TG1) | Activo | epalpan
6566 | GENERACION | EGASA | TRANSFORMADOR 2D | MOLLENDO | TR-T20(TG2) MOLLENDO | T-T20(TG2) | Activo | epalpan
6500 | DISTRIBUCION | ELECTRO SUR ESTE | TRANSFORMADOR 2D | RACCHI | TR-T47 34,5/10,5 | TR-T47 | Activo | epalpan
6501 | DISTRIBUCION | ELECTRO SUR ESTE | TRANSFORMADOR 2D | URUBAMBA | TR-T48 34,5/10,5 | TR-T48 | Activo | epalpan
6502 | DISTRIBUCION | ELECTRO SUR ESTE | TRANSFORMADOR 2D | CALCA | TR-T49 34,5/10,5 | TR-T49 | Activo | epalpan
6503 | DISTRIBUCION | ELECTRO SUR ESTE | TRANSFORMADOR 2D | PISAQ | TR-T50 34,5/10,5 | TR-T50 | Activo | epalpan
6444 | DISTRIBUCION | ELECTRO PUNO | TRANSFORMADOR 2D | PUNO | TR-T60A | T-T60A | Activo | epalpan
6458 | DISTRIBUCION | ELECTRO PUNO | TRANSFORMADOR 2D | PUNO | TR-T60B | T-T60B | Activo | epalpan
96 | GENERACION | EGENOR | GENERADOR TERMOELÉCTRICO | TRUJILLO SUR | TRUJSUR4 | TG4 | Baja | lvasquez | 2012-07-02
97 | GENERACION | EGENOR | GENERADOR TERMOELÉCTRICO | TRUPAL | TRUPal | *TV(BAJA) | Baja | epalpan
11775 | USUARIO LIBRE | PAPELERA TRUPAL | CLIENTE | SANTIAGO DE CAO | TRUPAL (SANTIAGO DE CAO) | TRUPAL_TRUNORTE | Activo | avera | 2008-04-23 | allosa | 2016-09-12
17519 | USUARIO LIBRE | TRUPAL S.A. | CLIENTE | SANTIAGO DE CAO | TRUPAL (SANTIAGO DE CAO) | TRUPAL_SGOCAO | Activo | allosa | 2017-06-02
16377 | USUARIO LIBRE | PAPELERA TRUPAL | CLIENTE | ZARATE | TRUPAL (ZARATE -STA ROSA) | TRUPAL_ZARATE | Activo | allosa | 2016-09-12
14002 | USUARIO LIBRE | MINERA VOLCAN | TRANSFORMADOR 2D | PLANTA OXIDOS I | TR-01 | TR-01 | Activo | jolortegui | 2013-11-28
15095 | USUARIO LIBRE | MINERA CHINALCO PERÚ S.A. | TRANSFORMADOR 2D | KINGSMILL | TR-01 | TR-01 | Activo | jolortegui | 2015-07-16
15267 | TRANSMISION | TRANSMANTARO | TRANSFORMADOR 3D | MOLLEPATA-CTM | TR-01 | TR-01 | Proyecto | jolortegui | 2015-11-25
10445 | DISTRIBUCION | ELECTRO DUNAS | TRANSFORMADOR 3D | PARACAS | TR01-60/22.9/10 | TR01-60/22.9/10 | Activo | demanda_sgi_upd4 | 2014-03-11
14003 | USUARIO LIBRE | MINERA VOLCAN | TRANSFORMADOR 2D | PLANTA OXIDOS I | TR-02 | TR-02 | Activo | jolortegui | 2014-07-08
10447 | DISTRIBUCION | ELECTRO DUNAS | TRANSFORMADOR 3D | PARACAS | TR02 60/22.9/10 | TR02 60/22.9/10 | Activo | demanda_sgi_upd4 | 2014-03-11
14304 | USUARIO LIBRE | COMPAÑIA MINERA ALPAMARCA S.A.C. | TRANSFORMADOR 2D | ALPAMARCA | TR-05 | TR-05 | Activo | jolortegui | 2014-03-20
13386 | GENERACION | ELECTROPERU | TRANSFORMADOR 2D | PIURA | TR-1 | TR-1 | Activo | lvasquez | 2012-06-05
8738 | DISTRIBUCION | ENEL DISTRIBUCION PERU | TRANSFORMADOR 3D | CHAVARRÍA | TR-1 | TR-1 | Activo | user_sgi_trnsf_edeln | 2016-12-14
8741 | DISTRIBUCION | ENEL DISTRIBUCION PERU | TRANSFORMADOR 3D | SANTA ROSA N. | TR-1 | TR-1 | Activo | user_sgi_trnsf_edeln | 2016-12-14
6598 | GENERACION | EGEMSA | TRANSFORMADOR 2D | DOLORESPATA | TR-1 | TR1-138/11.5 | Activo | epalpan
15722 | GENERACION | CERRO DEL AGUILA S.A. | TRANSFORMADOR 2D | CERRO DEL AGUILA | TR-1 | TR-1 | Activo | jolortegui | 2016-04-20
8718 | TRANSMISION | ETENORTE | TRANSFORMADOR 2D | CHICLAYO OESTE | TR-1 | T-1 | Activo | pchang | 2002-05-20
6362 | DISTRIBUCION | EDELNOR | TRANSFORMADOR 3D | CHAVARRÍA | TR-1 | TR-1 | Baja | user_sgi_trnsf_edeln | 2016-12-14 | user_sgi_trnsf_edeln | 2016-12-14
6365 | DISTRIBUCION | EDELNOR | TRANSFORMADOR 3D | SANTA ROSA N. | TR-1 | TR-1 | Baja | user_sgi_trnsf_edeln | 2016-12-14 | user_sgi_trnsf_edeln | 2016-12-14
1740 | DISTRIBUCION | LUZ DEL SUR | TRANSFORMADOR 3D | SAN JUAN | TR-1 | TR-1 | Activo | demanda_sgi_upd4 | 2014-03-11
4477 | GENERACION | EGENOR | TRANSFORMADOR 2D | CHICLAYO OESTE | TR-1 | T-1 | Baja | user_sgi_10 | 2014-12-11
11880 | GENERACION | HIDROELECTRICA SANTA CRUZ | TRANSFORMADOR 2D | SANTA CRUZ I | TR1 | TR1 | Activo | pchang | 2009-01-07
8998 | USUARIO LIBRE | REFINERIA ZINC CAJAMARQUILLA | TRANSFORMADOR 2D | CAJAMARQUILLA | TR1 | TR1 | Activo | pchang | 2008-12-29
14490 | DISTRIBUCION | ELECTRO SUR ESTE | TRANSFORMADOR 2D | CHAHUARES | TR1 | TR1 | Activo | eegusquiza | 2014-08-13
14497 | DISTRIBUCION | ELECTRO SUR ESTE | TRANSFORMADOR 2D | CHACAPUENTE | TR1 | TR1 | Activo | eegusquiza | 2014-08-13
14498 | DISTRIBUCION | ELECTRO SUR ESTE | TRANSFORMADOR 2D | CHACAPUENTE | TR1 | TR1 | Activo | eegusquiza | 2014-08-13
11803 | USUARIO LIBRE | MINERA GOLD FIELDS | TRANSFORMADOR 3D | CERRO CORONA | TR1 | TR1 | Activo | pchang | 2008-04-29
11882 | USUARIO LIBRE | AGRICOLA LA CHIRA | TRANSFORMADOR 2D | LA HUACA | TR1 | TR1 | Activo | demanda_sgi_upd2 | 2014-01-23
6325 | TRANSMISION | REDESUR | TRANSFORMADOR 3D | LOS HÉROES | TR-1 220/66/10.5 | TR-1 | Activo | epalpan | 2003-03-06
11126 | TRANSMISION | COMP. TRANSMISORA ANDINA | TRANSFORMADOR 2D | ALTO CHICAMA | TR-1 138/13.8kV | TR-1 138/13.8kV | Activo | pchang | 2005-02-01
5591 | GENERACION | EMPRESA DE GENERACIÓN ELÉCTRICA CHEVES S.A. | TRANSFORMADOR 3D | PARAGSHA 1 | TR1 138/50/12 | TR1 138/50/12 | Baja | user_sgi_trnsf_chev | 2016-09-01 | user_sgi_trnsf_chev | 2016-09-01
5431 | GENERACION | STATKRAFT | TRANSFORMADOR 3D | PARAGSHA 1 | TR1 138/50/12 | TR1 138/50/12 | Baja | user_sgi_trnsf_stat | 2016-08-24 | user_sgi_trnsf_stat | 2016-08-24
6026 | GENERACION | STATKRAFT | TRANSFORMADOR 3D | PARAGSHA 1 | TR1 138/50/12 | TR1 138/50/12 | Activo | user_sgi_trnsf_chev | 2016-09-01
4174 | GENERACION | SN POWER | TRANSFORMADOR 3D | PARAGSHA 1 | TR1 138/50/12 | TR1 138/50/12 | Baja | user_sgi_9 | 2014-10-14
15652 | DISTRIBUCION | LUZ DEL SUR | TRANSFORMADOR 3D | ALTO PRADERA | TR-1 210/62.46/10kV | TR-1 | Activo | jolortegui | 2016-02-03
5842 | GENERACION | EMPRESA DE GENERACIÓN ELÉCTRICA CHEVES S.A. | TRANSFORMADOR 2D | CHEVES | TR1 220/13.8kV 104MVA | TR1 | Baja | user_sgi_trnsf_chev | 2016-09-01 | user_sgi_trnsf_chev | 2016-09-01
14813 | GENERACION | STATKRAFT | TRANSFORMADOR 2D | CHEVES | TR1 220/13.8kV 104MVA | TR1 | Activo | user_sgi_trnsf_chev | 2016-09-01
12725 | GENERACION | KALLPA GENERACION | TRANSFORMADOR 2D | LAS FLORES | TR1, 220/16 KV, 230 MVA | TR1 | Activo | do_update | 2014-04-01
14937 | GENERACION | PLANTA DE RESERVA FRIA DE GENERACION DE ETEN S.A. | TRANSFORMADOR 2D | ETEN | TR-1 220/18 kV | TR-1 | Activo | jolortegui | 2015-03-26
6510 | DISTRIBUCION | EDELNOR | TRANSFORMADOR 2D | HUARANGAL | TR1 220/60 | TR1 220/60 | Baja | user_sgi_trnsf_edeln | 2016-12-14 | user_sgi_trnsf_edeln | 2016-12-14
13352 | DISTRIBUCION | ENEL DISTRIBUCION PERU | TRANSFORMADOR 2D | HUARANGAL | TR1 220/60 | TR1 220/60 | Activo | user_sgi_trnsf_edeln | 2016-12-14
6533 | DISTRIBUCION | EDELNOR | TRANSFORMADOR 3D | MIRADOR | TR-1 220/60/10 | TR-1 | Baja | user_sgi_trnsf_edeln | 2016-12-14 | user_sgi_trnsf_edeln | 2016-12-14
13651 | DISTRIBUCION | ENEL DISTRIBUCION PERU | TRANSFORMADOR 3D | MIRADOR | TR-1 220/60/10 | TR-1 | Activo | user_sgi_trnsf_edeln | 2016-12-14
6477 | DISTRIBUCION | EDELNOR | TRANSFORMADOR 3D | CHILLON | TR-1 40 MVA | TR-1 40 MVA | Baja | user_sgi_trnsf_edeln | 2016-12-14 | user_sgi_trnsf_edeln | 2016-12-14
11869 | DISTRIBUCION | ENEL DISTRIBUCION PERU | TRANSFORMADOR 3D | CHILLON | TR-1 40 MVA | TR-1 40 MVA | Activo | user_sgi_trnsf_edeln | 2016-12-14
11831 | USUARIO LIBRE | DOE RUN PERU | TRANSFORMADOR 2D | TORRE 8 | TR1 50/11kV | TR1 | Activo | pchang | 2008-07-23
1553 | DISTRIBUCION | LUZ DEL SUR | TRANSFORMADOR 2D | BALNEARIOS | TR1 60/10 kv | TR1 60/10 | Activo
8778 | GENERACION | EGASA | TRANSFORMADOR 2D | SANTUARIO | TR1-CHARCANI V | T1-CHARCANI V | Activo | pchang | 2002-05-21
8586 | GENERACION | EGASA | TRANSFORMADOR 2D | CHARCANI IV | TR1-CHARCANI 4 | T1-CHARCANI 4 | Activo | dgutierrez | 2002-01-24
13655 | GENERACION | TERMOCHILCA | TRANSFORMADOR 2D | OLLEROS 500 | TR1-G1 | TR1-G1 | Activo | jolortegui | 2013-11-06
15577 | GENERACION | EMPRESA DE GENERACION HUALLAGA | TRANSFORMADOR 2D | CHAGLLA | TR1-G1 | TR1 | Activo | jolortegui | 2016-01-21
6031 | TRANSMISION | RED DE ENERGIA DEL PERU | TRANSFORMADOR 3D | PARAMONGA NUEVA | TR10-216 | T10-216 | Activo | demanda_sgi_upd2 | 2014-02-04
16280 | GENERACION | SINERSA | TRANSFORMADOR 2D | CH CHANCAY | TR-107 (45 MVA) | TR-107 | Activo | jolortegui | 2016-07-06
7058 | GENERACION | EGENOR | TRANSFORMADOR 2D | PIURA | TR1-10/4.8 | T1-10/4.8 | Baja | user_sgi_trnsf_egen | 2017-03-01 | user_sgi_trnsf_egen | 2017-03-01
8713 | GENERACION | EGENOR | TRANSFORMADOR 2D | PIURA | TR1-10/4.8 | T1-10/4.8 | Activo | pchang | 2002-05-20
6020 | TRANSMISION | RED DE ENERGIA DEL PERU | TRANSFORMADOR 3D | CHIMBOTE 1 | TR11-211 | AT11-211 | Activo | demanda_sgi_upd2 | 2014-02-04
4473 | GENERACION | EGENOR | TRANSFORMADOR 2D | CHIMBOTE 1 | TR1-13,8kV | TR1-13,8kV | Baja | user_sgi_10 | 2014-12-11
1912 | TRANSMISION | ETENORTE | TRANSFORMADOR 2D | CHIMBOTE 1 | TR1-13,8kV | TR1-13,8kV | Activo | vsanchez | 2002-05-21
3519 | DISTRIBUCION | ELECTRO UCAYALI | TRANSFORMADOR 2D | YARINACOCHA | TR1-14MVA | TR1-14MVA | Activo | eegusquiza | 2014-04-10
14849 | DISTRIBUCION | LUZ DEL SUR | TRANSFORMADOR 3D | SANTA TERESA | TR-120 MVA | TR-120 MVA | Activo | jolortegui | 2014-12-03
9260 | TRANSMISION | ETESELVA | TRANSFORMADOR 3D | TINGO MARÍA | TR-1_220/138/10 kV | TR-1 | Activo | pchang | 2002-08-02
6634 | DISTRIBUCION | EDELNOR | TRANSFORMADOR 3D | MALVINAS | TR1-220/60/10kV | T1-220/60/10kV | Baja | user_sgi_trnsf_edeln | 2016-12-14 | user_sgi_trnsf_edeln | 2016-12-14
16344 | DISTRIBUCION | ENEL DISTRIBUCION PERU | TRANSFORMADOR 3D | MALVINAS | TR1-220/60/10kV | T1-220/60/10kV | Activo | user_sgi_trnsf_edeln | 2016-12-14
11376 | DISTRIBUCION | EDELNOR | TRANSFORMADOR 3D | SANTA ROSA N. | TR1-220/60/10kV_S | T1 220/60/10_S | Baja | rtapia | 2009-06-18
11364 | DISTRIBUCION | EDELNOR | TRANSFORMADOR 3D | BARSI | TR1-220/60/10kV_S | T1 220/60/10_S | Baja | rtapia | 2009-06-18
11368 | DISTRIBUCION | EDELNOR | TRANSFORMADOR 3D | CHAVARRÍA | TR1-220/60/10kV_S | T1 220/60/10_S | Baja | rtapia | 2009-06-18
11377 | DISTRIBUCION | EDELNOR | TRANSFORMADOR 3D | SANTA ROSA N. | TR1-220/60/10kV_T | T1 220/60/10_T | Baja | rtapia | 2009-06-18
11365 | DISTRIBUCION | EDELNOR | TRANSFORMADOR 3D | BARSI | TR1-220/60/10kV_T | T1 220/60/10_T | Baja | rtapia | 2009-06-18
11369 | DISTRIBUCION | EDELNOR | TRANSFORMADOR 3D | CHAVARRÍA | TR1-220/60/10kV_T | T1 220/60/10_T | Baja | rtapia | 2009-06-18
10919 | TRANSMISION | RED DE ENERGIA DEL PERU | TRANSFORMADOR 3D | TRUJILLO NORTE | TR12-211 | AT12-211 | Activo | demanda_sgi_upd2 | 2014-02-04
14406 | GENERACION | ENERGÍA EÓLICA S.A. | TRANSFORMADOR 2D | CUPISNIQUE | TR1-23 75/90 MVA | TR1-23 | Activo | jolortegui | 2014-05-28
8686 | TRANSMISION | RED DE ENERGIA DEL PERU | TRANSFORMADOR 3D | SAN JUAN | TR1-261 | T1-261 | Activo | demanda_sgi_upd2 | 2014-02-04
6220 | TRANSMISION | RED DE ENERGIA DEL PERU | TRANSFORMADOR 3D | GUADALUPE | TR13-261 | T13-261 | Activo | demanda_sgi_upd2 | 2014-02-04
10896 | DISTRIBUCION | ELECTRO SUR | TRANSFORMADOR 2D | MOQUEGUA | TR-138/10 kV | TR-138/10 | Activo | pchang | 2004-07-27
7053 | GENERACION | EGENOR | TRANSFORMADOR 2D | HUALLANCA | TR-138/13.8_G1 | TR-138/13.8_G1 | Baja | user_sgi_trnsf_egen | 2017-03-01 | user_sgi_trnsf_egen | 2017-03-01
8705 | GENERACION | EGENOR | TRANSFORMADOR 2D | HUALLANCA | TR-138/13.8_G1 | TR-138/13.8_G1 | Activo | pchang | 2007-04-10
7052 | GENERACION | EGENOR | TRANSFORMADOR 2D | HUALLANCA | TR-138/13.8_G2 | TR-138/13.8_G2 | Baja | user_sgi_trnsf_egen | 2017-03-01 | user_sgi_trnsf_egen | 2017-03-01
8704 | GENERACION | EGENOR | TRANSFORMADOR 2D | HUALLANCA | TR-138/13.8_G2 | TR-138/13.8_G2 | Activo | pchang | 2007-04-10
7054 | GENERACION | EGENOR | TRANSFORMADOR 2D | HUALLANCA | TR-138/13.8_G3 | TR-138/13.8_G3 | Baja | user_sgi_trnsf_egen | 2017-03-01 | user_sgi_trnsf_egen | 2017-03-01
8706 | GENERACION | EGENOR | TRANSFORMADOR 2D | HUALLANCA | TR-138/13.8_G3 | TR-138/13.8_G3 | Activo | pchang | 2007-04-10
7055 | GENERACION | EGENOR | TRANSFORMADOR 2D | HUALLANCA | TR-138/13.8_G4 | TR-138/13.8_G4 | Baja | user_sgi_trnsf_egen | 2017-03-01 | user_sgi_trnsf_egen | 2017-03-01
8707 | GENERACION | EGENOR | TRANSFORMADOR 2D | HUALLANCA | TR-138/13.8_G4 | TR-138/13.8_G4 | Activo | pchang | 2007-04-10
7056 | GENERACION | EGENOR | TRANSFORMADOR 2D | HUALLANCA | TR-138/13.8_G5 | TR-138/13.8_G5 | Baja | user_sgi_trnsf_egen | 2017-03-01 | user_sgi_trnsf_egen | 2017-03-01
8709 | GENERACION | EGENOR | TRANSFORMADOR 2D | HUALLANCA | TR-138/13.8_G5 | TR-138/13.8_G5 | Activo | pchang | 2007-04-10
7057 | GENERACION | EGENOR | TRANSFORMADOR 2D | HUALLANCA | TR-138/13.8_G6 | TR-138/13.8_G6 | Baja | user_sgi_trnsf_egen | 2017-03-01 | user_sgi_trnsf_egen | 2017-03-01
8710 | GENERACION | EGENOR | TRANSFORMADOR 2D | HUALLANCA | TR-138/13.8_G6 | TR-138/13.8_G6 | Activo | pchang | 2007-04-10
13401 | GENERACION | GTS MAJES S.A.C | TRANSFORMADOR 2D | PEDREGAL SOLAR | TR-138/23kV | TR | Activo | lvasquez | 2012-06-28
13398 | GENERACION | GTS REPARTICION S.A.C. | TRANSFORMADOR 2D | S.E. SAN CAMILO | TR-138/23kV | TR | Activo | lvasquez | 2012-06-28
14768 | DISTRIBUCION | ELECTRO SUR ESTE | TRANSFORMADOR 3D | MACHUPICCHU | TR-138/60/10.5kV 25/20/9MVA | 63LRL001TR | Activo | jolortegui | 2014-10-24
10204 | GENERACION | EGEMSA | TRANSFORMADOR 3D | CACHIMAYO | TR-138/60/22.9 (MINEM) | TR-138/60/22.9 | Activo | pchang | 2002-08-08
8939 | TRANSMISION | RED DE ENERGIA DEL PERU | TRANSFORMADOR 3D | CHICLAYO OESTE | TR14-260 | T14-260 | Activo | demanda_sgi_upd2 | 2014-02-04
6232 | TRANSMISION | RED DE ENERGIA DEL PERU | TRANSFORMADOR 3D | PIURA OESTE | TR15-261 | T15-261 | Activo | demanda_sgi_upd2 | 2014-02-04
8437 | DISTRIBUCION | ELECTRO NOR OESTE | TRANSFORMADOR 2D | SULLANA | TR1-60/10 | T1-60/10 | Activo | dgutierrez | 2002-01-15
6419 | DISTRIBUCION | EDELNOR | TRANSFORMADOR 2D | PAMPILLA | TR1-60/10kV | T1 60/10kV | Baja | user_sgi_trnsf_edeln | 2016-12-14 | user_sgi_trnsf_edeln | 2016-12-14
10348 | DISTRIBUCION | ENEL DISTRIBUCION PERU | TRANSFORMADOR 2D | PAMPILLA | TR1-60/10kV | T1 60/10kV | Activo | user_sgi_trnsf_edeln | 2016-12-14
9095 | DISTRIBUCION | ENEL DISTRIBUCION PERU | TRANSFORMADOR 2D | INFANTAS | TR1-60/10kV | T1 60/10kV | Activo | user_sgi_trnsf_edeln | 2016-12-14
6407 | DISTRIBUCION | EDELNOR | TRANSFORMADOR 2D | INFANTAS | TR1-60/10kV | T1 60/10kV | Baja | user_sgi_trnsf_edeln | 2016-12-14 | user_sgi_trnsf_edeln | 2016-12-14
8940 | TRANSMISION | RED DE ENERGIA DEL PERU | TRANSFORMADOR 3D | CHICLAYO OESTE | TR16-260 | T16-260 | Activo | demanda_sgi_upd2 | 2014-02-04
6405 | DISTRIBUCION | EDELNOR | TRANSFORMADOR 2D | HUALMAY | TR1-66/10kV | T1 66/10kV | Baja | user_sgi_trnsf_edeln | 2016-12-14 | user_sgi_trnsf_edeln | 2016-12-14
9093 | DISTRIBUCION | ENEL DISTRIBUCION PERU | TRANSFORMADOR 2D | HUALMAY | TR1-66/10kV | T1 66/10kV | Activo | user_sgi_trnsf_edeln | 2016-12-14
6032 | TRANSMISION | RED DE ENERGIA DEL PERU | TRANSFORMADOR 3D | GUADALUPE | TR17-261 | T17-261 | Activo | demanda_sgi_upd2 | 2014-02-04
8937 | TRANSMISION | RED DE ENERGIA DEL PERU | TRANSFORMADOR 3D | PARAMONGA NUEVA | TR18-261 | T18-261 | Activo | demanda_sgi_upd2 | 2014-02-04
6214 | TRANSMISION | RED DE ENERGIA DEL PERU | TRANSFORMADOR 3D | HUAYUCACHI | TR19-261 | T19-261 | Activo | demanda_sgi_upd2 | 2014-02-04
13387 | GENERACION | ELECTROPERU | TRANSFORMADOR 2D | PIURA | TR-2 | TR-2 | Activo | lvasquez | 2012-06-05
11553 | DISTRIBUCION | ENEL DISTRIBUCION PERU | TRANSFORMADOR 3D | CHAVARRÍA | TR-2 | TR-2 | Activo | user_sgi_trnsf_edeln | 2016-12-14
8742 | DISTRIBUCION | ENEL DISTRIBUCION PERU | TRANSFORMADOR 3D | SANTA ROSA N. | TR-2 | TR-2 | Activo | user_sgi_trnsf_edeln | 2016-12-14
15723 | GENERACION | CERRO DEL AGUILA S.A. | TRANSFORMADOR 2D | CERRO DEL AGUILA | TR-2 | TR-2 | Activo | jolortegui | 2016-04-20
8719 | TRANSMISION | ETENORTE | TRANSFORMADOR 2D | CHICLAYO OESTE | TR-2 | T-2 | Activo | pchang | 2002-05-20
6366 | DISTRIBUCION | EDELNOR | TRANSFORMADOR 3D | SANTA ROSA N. | TR-2 | TR-2 | Baja | user_sgi_trnsf_edeln | 2016-12-14 | user_sgi_trnsf_edeln | 2016-12-14
6440 | DISTRIBUCION | EDELNOR | TRANSFORMADOR 3D | CHAVARRÍA | TR-2 | TR-2 | Baja | user_sgi_trnsf_edeln | 2016-12-14 | user_sgi_trnsf_edeln | 2016-12-14
1741 | DISTRIBUCION | LUZ DEL SUR | TRANSFORMADOR 3D | SAN JUAN | TR-2 | TR-2 | Activo | demanda_sgi_upd4 | 2014-03-11
1192 | DISTRIBUCION | LUZ DEL SUR | TRANSFORMADOR 3D | BALNEARIOS | TR-2 | TR-2 | Activo | demanda_sgi_upd4 | 2014-03-11
4478 | GENERACION | EGENOR | TRANSFORMADOR 2D | CHICLAYO OESTE | TR-2 | T-2 | Baja | user_sgi_10 | 2014-12-11
11804 | USUARIO LIBRE | MINERA GOLD FIELDS | TRANSFORMADOR 3D | CERRO CORONA | TR2 | TR2 | Activo | pchang | 2008-04-29
11876 | USUARIO LIBRE | REFINERIA ZINC CAJAMARQUILLA | TRANSFORMADOR 3D | CAJAMARQUILLA | TR2 | TR2 | Activo | pchang | 2008-12-29
1719 | GENERACION | EGEMSA | TRANSFORMADOR 2D | DOLORESPATA | TR-2 | TR2-138/11.5 | Activo | aticona | 2001-11-28
11127 | TRANSMISION | COMP. TRANSMISORA ANDINA | TRANSFORMADOR 2D | ALTO CHICAMA | TR-2 138/13.8kV | TR-2 138/13.8kV | Activo | pchang | 2005-02-01
5785 | GENERACION | EMPRESA DE GENERACIÓN ELÉCTRICA CHEVES S.A. | TRANSFORMADOR 3D | PARAGSHA 1 | TR2 138/50/12 | TR2 138/50/12 | Baja | user_sgi_trnsf_chev | 2016-09-01 | user_sgi_trnsf_chev | 2016-09-01
5434 | GENERACION | STATKRAFT | TRANSFORMADOR 3D | PARAGSHA 1 | TR2 138/50/12 | TR2 138/50/12 | Baja | user_sgi_trnsf_stat | 2016-08-24 | user_sgi_trnsf_stat | 2016-08-24
11512 | GENERACION | STATKRAFT | TRANSFORMADOR 3D | PARAGSHA 1 | TR2 138/50/12 | TR2 138/50/12 | Activo | user_sgi_trnsf_chev | 2016-09-01
4386 | GENERACION | SN POWER | TRANSFORMADOR 3D | PARAGSHA 1 | TR2 138/50/12 | TR2 138/50/12 | Baja | user_sgi_9 | 2014-10-14
5843 | GENERACION | EMPRESA DE GENERACIÓN ELÉCTRICA CHEVES S.A. | TRANSFORMADOR 2D | CHEVES | TR2 220/13.8kV 104MVA | TR2 | Baja | user_sgi_trnsf_chev | 2016-09-01 | user_sgi_trnsf_chev | 2016-09-01
14814 | GENERACION | STATKRAFT | TRANSFORMADOR 2D | CHEVES | TR2 220/13.8kV 104MVA | TR2 | Activo | user_sgi_trnsf_chev | 2016-09-01
6482 | DISTRIBUCION | EDELNOR | TRANSFORMADOR 3D | CHILLON | TR-2 40 MVA | TR-2 40 MVA | Baja | user_sgi_trnsf_edeln | 2016-12-14 | user_sgi_trnsf_edeln | 2016-12-14
12719 | DISTRIBUCION | ENEL DISTRIBUCION PERU | TRANSFORMADOR 3D | CHILLON | TR-2 40 MVA | TR-2 40 MVA | Activo | user_sgi_trnsf_edeln | 2016-12-14
11833 | USUARIO LIBRE | DOE RUN PERU | TRANSFORMADOR 2D | TORRE 8 | TR2 50/11kV | TR2 | Activo | pchang | 2008-07-23
13443 | USUARIO LIBRE | MINSUR | TRANSFORMADOR 3D | PUCAMARCA | TR2- 66/13.2/4.6 kV | TR-2 | Activo | lvasquez | 2012-09-17
8779 | GENERACION | EGASA | TRANSFORMADOR 2D | SANTUARIO | TR2-CHARCANI V | T2-CHARCANI V | Activo | pchang | 2002-05-21
8776 | GENERACION | EGASA | TRANSFORMADOR 2D | CHARCANI IV | TR2-CHARCANI 4 | T2-CHARCANI 4 | Activo | pchang | 2002-05-21
15576 | GENERACION | EMPRESA DE GENERACION HUALLAGA | TRANSFORMADOR 2D | CHAGLLA | TR2-G2 | TR2 | Activo | jolortegui | 2016-01-21 | jolortegui | 2016-01-21
4465 | GENERACION | EGENOR | TRANSFORMADOR 2D | HUALLANCA | TR-20MVA 66/13.8 | TR-20MVA66/13.8 | Baja | user_sgi_10 | 2014-12-11
1322 | TRANSMISION | ETENORTE | TRANSFORMADOR 2D | HUALLANCA | TR-20MVA 66/13.8 | TR-20MVA66/13.8 | Activo | demanda_sgi_upd2 | 2014-02-04
8696 | GENERACION | ELECTROPERU | TRANSFORMADOR 3D | TUMBES | TR-200 | T-200 | Activo | pchang | 2002-05-20
606 | TRANSMISION | RED DE ENERGIA DEL PERU | TRANSFORMADOR 2D | TALARA | TR20-21 | T20-21 | Activo | demanda_sgi_upd2 | 2014-02-04
15013 | USUARIO LIBRE | MINERA LAS BAMBAS S.A. | TRANSFORMADOR 2D | LAS BAMBAS | TR-2058 | TR-2058 | Activo | jolortegui | 2015-06-15
15014 | USUARIO LIBRE | MINERA LAS BAMBAS S.A. | TRANSFORMADOR 2D | LAS BAMBAS | TR-2059 | TR-2059 | Activo | jolortegui | 2015-06-15
15015 | USUARIO LIBRE | MINERA LAS BAMBAS S.A. | TRANSFORMADOR 2D | LAS BAMBAS | TR-2060 | TR-2060 | Activo | jolortegui | 2015-06-15
8714 | GENERACION | EGENOR | TRANSFORMADOR 2D | PIURA | TR2-10/4.8 | T2-10/4.8 | Baja | jolortegui | 2014-11-11
5568 | GENERACION | EMPRESA DE GENERACIÓN ELÉCTRICA CHEVES S.A. | TRANSFORMADOR 2D | OROYA NUEVA | TR2-138/50 kV | T2-138/50 kV | Baja | user_sgi_trnsf_chev | 2016-09-01 | user_sgi_trnsf_chev | 2016-09-01
1596 | GENERACION | STATKRAFT | TRANSFORMADOR 2D | OROYA NUEVA | TR2-138/50 kV | T2-138/50 kV | Activo | user_sgi_trnsf_chev | 2016-09-01
5392 | GENERACION | STATKRAFT | TRANSFORMADOR 2D | OROYA NUEVA | TR2-138/50 kV | T2-138/50 kV | Baja | user_sgi_trnsf_stat | 2016-08-24 | user_sgi_trnsf_stat | 2016-08-24
4119 | GENERACION | SN POWER | TRANSFORMADOR 2D | OROYA NUEVA | TR2-138/50 kV | T2-138/50 kV | Baja | user_sgi_9 | 2014-10-14
3774 | DISTRIBUCION | ELECTRO UCAYALI | TRANSFORMADOR 2D | YARINACOCHA | TR2-14MVA | TR2-14MVA | Activo | eegusquiza | 2014-04-10
6091 | GENERACION | EDEGEL | TRANSFORMADOR 3D | MATUCANA | TR-220/12.5/12.5kV | T 220/12.5/12.5 | Baja | user_sgi_trnsf_edeg | 2016-12-13 | user_sgi_trnsf_edeg | 2016-12-13
11397 | GENERACION | ENEL GENERACION PERU S.A.A. | TRANSFORMADOR 3D | MATUCANA | TR-220/12.5/12.5kV | T 220/12.5/12.5 | Activo | user_sgi_trnsf_edeg | 2016-12-13
5977 | GENERACION | EDEGEL | TRANSFORMADOR 2D | SANTA ROSA N. | TR-220/13.8kV (TG7) | TR-TG7 | Baja | user_sgi_trnsf_edeg | 2016-12-13 | user_sgi_trnsf_edeg | 2016-12-13
997 | GENERACION | ENEL GENERACION PERU S.A.A. | TRANSFORMADOR 2D | SANTA ROSA N. | TR-220/13.8kV (TG7) | TR-TG7 | Activo | user_sgi_trnsf_edeg | 2016-12-13
6108 | GENERACION | EDEGEL | TRANSFORMADOR 2D | SANTA ROSA N. | TR-220/13.8kV (TG8) | TR-TG8 | Baja | user_sgi_trnsf_edeg | 2016-12-13 | user_sgi_trnsf_edeg | 2016-12-13
12331 | GENERACION | ENEL GENERACION PERU S.A.A. | TRANSFORMADOR 2D | SANTA ROSA N. | TR-220/13.8kV (TG8) | TR-TG8 | Activo | user_sgi_trnsf_edeg | 2016-12-13
14740 | GENERACION | EDEGEL | TRANSFORMADOR 3D | CHIMAY | TR-220/13.8/13.8kV | T 220/13.8/13.8 | Baja | update_sgi8 | 2014-06-18
11402 | GENERACION | ENEL GENERACION PERU S.A.A. | TRANSFORMADOR 3D | SANTA ROSA N. | TR-220/13.8/13.8kV | T 220/13.8/13.8 | Activo | user_sgi_trnsf_edeg | 2016-12-13
11403 | GENERACION | CHINANGO S.A.C. | TRANSFORMADOR 3D | CHIMAY | TR-220/13.8/13.8kV | T 220/13.8/13.8 | Activo | update_sgi8 | 2014-06-18
6093 | GENERACION | EDEGEL | TRANSFORMADOR 3D | SANTA ROSA N. | TR-220/13.8/13.8kV | T 220/13.8/13.8 | Baja | user_sgi_trnsf_edeg | 2016-12-13 | user_sgi_trnsf_edeg | 2016-12-13
5551 | GENERACION | EMPRESA DE GENERACIÓN ELÉCTRICA CHEVES S.A. | TRANSFORMADOR 3D | OROYA NUEVA | TR-220/50 kV | T-220/50 kV | Baja | user_sgi_trnsf_chev | 2016-09-01 | user_sgi_trnsf_chev | 2016-09-01
5430 | GENERACION | STATKRAFT | TRANSFORMADOR 3D | OROYA NUEVA | TR-220/50 kV | T-220/50 kV | Baja | user_sgi_trnsf_stat | 2016-08-24 | user_sgi_trnsf_stat | 2016-08-24
1347 | GENERACION | STATKRAFT | TRANSFORMADOR 3D | OROYA NUEVA | TR-220/50 kV | T-220/50 kV | Activo | user_sgi_trnsf_chev | 2016-09-01
4101 | GENERACION | SN POWER | TRANSFORMADOR 3D | OROYA NUEVA | TR-220/50 kV | T-220/50 kV | Baja | user_sgi_9 | 2014-10-14
6092 | GENERACION | EDEGEL | TRANSFORMADOR 3D | CALLAHUANCA (EDG) | TR-220/60/10kV | T 220/60/10kV | Baja | user_sgi_trnsf_edeg | 2016-12-13 | user_sgi_trnsf_edeg | 2016-12-13
11400 | GENERACION | ENEL GENERACION PERU S.A.A. | TRANSFORMADOR 3D | CALLAHUANCA (EDG) | TR-220/60/10kV | T 220/60/10kV | Activo | user_sgi_trnsf_edeg | 2016-12-13
14383 | USUARIO LIBRE | MINERA ARES | TRANSFORMADOR 3D | COTARUSE | TR-220/66/10 kV 35MVA | TR-35MVA | Activo | jolortegui | 2014-05-23
6635 | DISTRIBUCION | EDELNOR | TRANSFORMADOR 3D | MALVINAS | TR2-220/60/10kV | T2-220/60/10kV | Baja | user_sgi_trnsf_edeln | 2016-12-14 | user_sgi_trnsf_edeln | 2016-12-14
16345 | DISTRIBUCION | ENEL DISTRIBUCION PERU | TRANSFORMADOR 3D | MALVINAS | TR2-220/60/10kV | T2-220/60/10kV | Proyecto | user_sgi_trnsf_edeln | 2016-12-14
11378 | DISTRIBUCION | EDELNOR | TRANSFORMADOR 3D | SANTA ROSA N. | TR2-220/60/10kV_S | T2 220/60/10_S | Baja | rtapia | 2009-06-18
11366 | DISTRIBUCION | EDELNOR | TRANSFORMADOR 3D | BARSI | TR2-220/60/10kV_S | T2 220/60/10_S | Baja | rtapia | 2009-06-18
11379 | DISTRIBUCION | EDELNOR | TRANSFORMADOR 3D | SANTA ROSA N. | TR2-220/60/10kV_T | T2 220/60/10_T | Baja | rtapia | 2009-06-18
11367 | DISTRIBUCION | EDELNOR | TRANSFORMADOR 3D | BARSI | TR2-220/60/10kV_T | T2 220/60/10_T | Baja | rtapia | 2009-06-18
14428 | GENERACION | ENERGÍA EÓLICA S.A. | TRANSFORMADOR 2D | CAMPANA | TR2-23 26/32 MVA | TR2-23 | Activo | jolortegui | 2014-05-28
3784 | DISTRIBUCION | ELECTRO SUR ESTE | TRANSFORMADOR 2D | COMBAPATA | TR-22.9/2.3KV | TR-22.9/2.3KV | Activo | demanda_sgi | 2014-01-23
11291 | DISTRIBUCION | EDE CAÑETE | TRANSFORMADOR 3D | CANTERA | TR-25MVA_220/60/10kV | TR-25 MVA | Activo | pchang | 2005-07-12
645 | TRANSMISION | RED DE ENERGIA DEL PERU | TRANSFORMADOR 2D | TRUJILLO NORTE | TR25-11 | T25-11 | Activo | epalpan
8723 | DISTRIBUCION | ELECTRO NOR OESTE | TRANSFORMADOR 2D | SULLANA | TR2-60/10 | T2-60/10 | Activo | pchang | 2002-05-21
6436 | DISTRIBUCION | EDELNOR | TRANSFORMADOR 2D | ZAPALLAL - EDN | TR2-60/10kV | TR2-60/10kV | Baja | user_sgi_trnsf_edeln | 2016-12-14 | user_sgi_trnsf_edeln | 2016-12-14
10349 | DISTRIBUCION | ENEL DISTRIBUCION PERU | TRANSFORMADOR 2D | PAMPILLA | TR2-60/10kV | T2 60/10kV | Activo | user_sgi_trnsf_edeln | 2016-12-14
9079 | DISTRIBUCION | ENEL DISTRIBUCION PERU | TRANSFORMADOR 2D | OQUENDO | TR2-60/10kV | T2 60/10kV | Activo | user_sgi_trnsf_edeln | 2016-12-14
11362 | DISTRIBUCION | ENEL DISTRIBUCION PERU | TRANSFORMADOR 2D | ZAPALLAL - EDN | TR2-60/10kV | TR2-60/10kV | Activo | user_sgi_trnsf_edeln | 2016-12-14
9072 | DISTRIBUCION | ENEL DISTRIBUCION PERU | TRANSFORMADOR 2D | SANTA MARINA | TR2-60/10kV | T2 60/10kV | Activo | user_sgi_trnsf_edeln | 2016-12-14
6384 | DISTRIBUCION | EDELNOR | TRANSFORMADOR 2D | SANTA MARINA | TR2-60/10kV | T2 60/10kV | Baja | user_sgi_trnsf_edeln | 2016-12-14 | user_sgi_trnsf_edeln | 2016-12-14
6390 | DISTRIBUCION | EDELNOR | TRANSFORMADOR 2D | OQUENDO | TR2-60/10kV | T2 60/10kV | Baja | user_sgi_trnsf_edeln | 2016-12-14 | user_sgi_trnsf_edeln | 2016-12-14
6420 | DISTRIBUCION | EDELNOR | TRANSFORMADOR 2D | PAMPILLA | TR2-60/10kV | T2 60/10kV | Baja | user_sgi_trnsf_edeln | 2016-12-14 | user_sgi_trnsf_edeln | 2016-12-14
1012 | TRANSMISION | RED DE ENERGIA DEL PERU | TRANSFORMADOR 3D | HUÁNUCO | TR26-11 | T26-11 | Activo | demanda_sgi_upd2 | 2014-01-23
6406 | DISTRIBUCION | EDELNOR | TRANSFORMADOR 2D | HUALMAY | TR2-66/10kV | T2 66/10kV | Baja | user_sgi_trnsf_edeln | 2016-12-14 | user_sgi_trnsf_edeln | 2016-12-14
9094 | DISTRIBUCION | ENEL DISTRIBUCION PERU | TRANSFORMADOR 2D | HUALMAY | TR2-66/10kV | T2 66/10kV | Activo | user_sgi_trnsf_edeln | 2016-12-14
610 | TRANSMISION | RED DE ENERGIA DEL PERU | TRANSFORMADOR 3D | TINGO MARÍA | TR27-11 | T27-11 | Activo | demanda_sgi_upd2 | 2014-01-23
6226 | TRANSMISION | RED DE ENERGIA DEL PERU | TRANSFORMADOR 3D | AUCAYACU | TR28-162 | T28-162 | Activo | demanda_sgi_upd2 | 2014-01-23
6227 | TRANSMISION | RED DE ENERGIA DEL PERU | TRANSFORMADOR 3D | TRUJILLO NORTE | TR29-121 | T29-121 | Activo | epalpan
598 | DISTRIBUCION | LUZ DEL SUR | TRANSFORMADOR 3D | SANTA ROSA N. | TR-3 | TR-3 | Activo | demanda_sgi_upd4 | 2014-03-11 | jolortegui | 2017-01-11
8739 | DISTRIBUCION | ENEL DISTRIBUCION PERU | TRANSFORMADOR 3D | CHAVARRÍA | TR-3 | TR-3 | Activo | user_sgi_trnsf_edeln | 2016-12-14
1720 | GENERACION | EGEMSA | TRANSFORMADOR 2D | DOLORESPATA | TR-3 | TR3-138/11.5 | Activo | aticona | 2001-11-28
15724 | GENERACION | CERRO DEL AGUILA S.A. | TRANSFORMADOR 2D | CERRO DEL AGUILA | TR-3 | TR-3 | Activo | jolortegui | 2016-04-20
6363 | DISTRIBUCION | EDELNOR | TRANSFORMADOR 3D | CHAVARRÍA | TR-3 | TR-3 | Baja | user_sgi_trnsf_edeln | 2016-12-14 | user_sgi_trnsf_edeln | 2016-12-14
300 | DISTRIBUCION | LUZ DEL SUR | TRANSFORMADOR 3D | BALNEARIOS | TR-3 | TR-3 | Activo | demanda_sgi_upd4 | 2014-03-11
14589 | DISTRIBUCION | ELECTRO NORTE | TRANSFORMADOR 3D | CERRO CORONA | TR3 | TR3 | Activo | jolortegui | 2014-09-03
8758 | DISTRIBUCION | LUZ DEL SUR | TRANSFORMADOR 2D | BALNEARIOS | TR3 BALNEARIOS | T-3 | Activo | pchang | 2002-05-21
12625 | USUARIO LIBRE | REFINERIA ZINC CAJAMARQUILLA | TRANSFORMADOR 2D | CAJAMARQUILLA | TR-3 220/30 KV | TR-3 | Activo | hcayetano | 2009-10-29
12337 | DISTRIBUCION | LUZ DEL SUR | TRANSFORMADOR 3D | SANTA ROSA N. | TR3 220/60 KV | TR3 220/60 | Baja | rtapia | 2009-06-19
16481 | GENERACION | EGEMSA | TRANSFORMADOR 2D | DOLORESPATA | TR-3 -30MVA | TR-3 -30MVA | Activo | jolortegui | 2016-11-08
6648 | DISTRIBUCION | EDELNOR | TRANSFORMADOR 3D | MALVINAS | TR3 60/20/10 kV - 40MVA | TR3 | Baja | user_sgi_trnsf_edeln | 2016-12-14 | user_sgi_trnsf_edeln | 2016-12-14
16459 | DISTRIBUCION | ENEL DISTRIBUCION PERU | TRANSFORMADOR 3D | MALVINAS | TR3 60/20/10 kV - 40MVA | TR3 | Activo | user_sgi_trnsf_edeln | 2016-12-14
6651 | DISTRIBUCION | EDELNOR | TRANSFORMADOR 3D | COMAS | TR3 60/20/10KV-25MVA | TR3 | Baja | user_sgi_trnsf_edeln | 2016-12-14 | user_sgi_trnsf_edeln | 2016-12-14
16462 | DISTRIBUCION | ENEL DISTRIBUCION PERU | TRANSFORMADOR 3D | COMAS | TR3 60/20/10KV-25MVA | TR3 | Activo | user_sgi_trnsf_edeln | 2016-12-14
8780 | GENERACION | EGASA | TRANSFORMADOR 2D | SANTUARIO | TR3-CHARCANI V | T3-CHARCANI V | Activo | pchang | 2002-05-21
8777 | GENERACION | EGASA | TRANSFORMADOR 2D | CHARCANI IV | TR3-CHARCANI 4 | T3-CHARCANI 4 | Activo | pchang | 2002-05-21
4460 | GENERACION | EGENOR | TRANSFORMADOR 3D | CHIMBOTE 1 | TR30-211 | AT30-211 | Baja | user_sgi_10 | 2014-12-11
1118 | TRANSMISION | ETENORTE | TRANSFORMADOR 3D | CHIMBOTE 1 | TR30-211 | AT30-211 | Activo | demanda_sgi_upd2 | 2014-02-04
6028 | TRANSMISION | RED DE ENERGIA DEL PERU | TRANSFORMADOR 3D | TRUJILLO NORTE | TR31-211 | AT31-211 | Activo | demanda_sgi_upd2 | 2014-02-04
10829 | DISTRIBUCION | ELECTRO UCAYALI | TRANSFORMADOR 2D | PUCALLPA | TR3-15MVA | TR3-15MVA | Activo | eegusquiza | 2014-04-10
11381 | DISTRIBUCION | EDELNOR | TRANSFORMADOR 3D | BARSI | TR3-220/60/10kV_S | T3 220/60/10_S | Baja | rtapia | 2009-06-18
11370 | DISTRIBUCION | EDELNOR | TRANSFORMADOR 3D | CHAVARRÍA | TR3-220/60/10kV_S | T3 220/60/10_S | Baja | rtapia | 2009-06-18
11382 | DISTRIBUCION | EDELNOR | TRANSFORMADOR 3D | BARSI | TR3-220/60/10kV_T | T3 220/60/10_T | Baja | rtapia | 2009-06-18
11371 | DISTRIBUCION | EDELNOR | TRANSFORMADOR 3D | CHAVARRÍA | TR3-220/60/10kV_T | T3 220/60/10_T | Baja | rtapia | 2009-06-18
8680 | TRANSMISION | RED DE ENERGIA DEL PERU | TRANSFORMADOR 3D | PIURA OESTE | TR32-261 | T32-261 | Activo | demanda_sgi_upd2 | 2014-02-04
6029 | TRANSMISION | RED DE ENERGIA DEL PERU | TRANSFORMADOR 3D | INDEPENDENCIA | TR3-261 | T3-261 | Activo | demanda_sgi_upd2 | 2014-02-04
6877 | TRANSMISION | RED DE ENERGIA DEL PERU | TRANSFORMADOR 3D | ZORRITOS | TR33-261 | T33-261 | Activo | demanda_sgi_upd2 | 2014-02-04
6223 | TRANSMISION | RED DE ENERGIA DEL PERU | TRANSFORMADOR 3D | TOCACHE | TR35-121 | T35-121 | Activo | demanda_sgi_upd2 | 2014-02-04
16275 | GENERACION | INFRAESTRUCTURA Y ENERGIAS DEL PERU | TRANSFORMADOR 2D | PUCALLPA | TR35-163 (60 MVA) | TR35-163 | Activo | jolortegui | 2016-07-04
10104 | TRANSMISION | ISA PERU | TRANSFORMADOR 3D | PARAGSHA 2 | TR37-211 | T37-211 | Activo | pchang | 2002-08-08
10103 | TRANSMISION | ISA PERU | TRANSFORMADOR 3D | AGUAYTÍA | TR38-212 | T38-212 | Activo | demanda_sgi_upd2 | 2014-02-04 | jolortegui | 2016-06-02
10105 | TRANSMISION | ISA PERU | TRANSFORMADOR 3D | PUCALLPA | TR39-161 | T39-161 | Activo | demanda_sgi_upd2 | 2014-02-04
599 | DISTRIBUCION | LUZ DEL SUR | TRANSFORMADOR 3D | SANTA ROSA N. | TR-4 | TR-4 | Activo | demanda_sgi_upd4 | 2014-03-11 | jolortegui | 2017-01-11
8740 | DISTRIBUCION | ENEL DISTRIBUCION PERU | TRANSFORMADOR 3D | CHAVARRÍA | TR-4 | TR-4 | Activo | user_sgi_trnsf_edeln | 2016-12-14
6364 | DISTRIBUCION | EDELNOR | TRANSFORMADOR 3D | CHAVARRÍA | TR-4 | TR-4 | Baja | user_sgi_trnsf_edeln | 2016-12-14 | user_sgi_trnsf_edeln | 2016-12-14
301 | DISTRIBUCION | LUZ DEL SUR | TRANSFORMADOR 3D | BALNEARIOS | TR-4 | TR-4 | Activo | demanda_sgi_upd4 | 2014-03-11
12338 | DISTRIBUCION | LUZ DEL SUR | TRANSFORMADOR 3D | SANTA ROSA N. | TR4 220/60 KV | TR4 220/60 | Baja | rtapia | 2009-06-19
10700 | TRANSMISION | RED DE ENERGIA DEL PERU | TRANSFORMADOR 3D | SOCABAYA | TR40-13 | T40-13 | Activo | demanda_sgi_upd2 | 2014-01-23
1466 | TRANSMISION | RED DE ENERGIA DEL PERU | TRANSFORMADOR 3D | SOCABAYA | TR41-13 | T41-13 | Activo | demanda_sgi_upd2 | 2014-01-23
3749 | DISTRIBUCION | ELECTRO UCAYALI | TRANSFORMADOR 3D | PQUE. INDUSTRIAL_PUCALLPA | TR4-15MVA | TR4-15MVA | Activo | eegusquiza | 2014-04-10
11372 | DISTRIBUCION | EDELNOR | TRANSFORMADOR 3D | CHAVARRÍA | TR4-220/60/10kV_S | T4 220/60/10_S | Baja | rtapia | 2009-06-18
11373 | DISTRIBUCION | EDELNOR | TRANSFORMADOR 3D | CHAVARRÍA | TR4-220/60/10kV_T | T4 220/60/10_T | Baja | rtapia | 2009-06-18
6212 | TRANSMISION | RED DE ENERGIA DEL PERU | TRANSFORMADOR 3D | INDEPENDENCIA | TR4-261 | T4-261 | Activo | demanda_sgi_upd2 | 2014-02-04
6476 | TRANSMISION | RED DE ENERGIA DEL PERU | TRANSFORMADOR 2D | TINTAYA | TR43-11 | T43-11 | Activo | epalpan
6475 | TRANSMISION | RED DE ENERGIA DEL PERU | TRANSFORMADOR 2D | TINTAYA | TR44-11 | T44-11 | Activo | epalpan
6196 | DISTRIBUCION | EDELNOR | TRANSFORMADOR 2D | CHAVARRÍA | TR4-60/4.86kV_R - SVC | T4 60/4.86kV_R | Baja | user_sgi_trnsf_edeln | 2016-12-14 | user_sgi_trnsf_edeln | 2016-12-14
332 | DISTRIBUCION | ENEL DISTRIBUCION PERU | TRANSFORMADOR 2D | CHAVARRÍA | TR4-60/4.86kV_R - SVC | T4 60/4.86kV_R | Activo | user_sgi_trnsf_edeln | 2016-12-14
6433 | DISTRIBUCION | EDELNOR | TRANSFORMADOR 2D | CHAVARRÍA | TR4-60/4.86kV_S - SVC | T4 60/4.86kV_S | Baja | user_sgi_trnsf_edeln | 2016-12-14 | user_sgi_trnsf_edeln | 2016-12-14
11359 | DISTRIBUCION | ENEL DISTRIBUCION PERU | TRANSFORMADOR 2D | CHAVARRÍA | TR4-60/4.86kV_S - SVC | T4 60/4.86kV_S | Activo | user_sgi_trnsf_edeln | 2016-12-14
6437 | DISTRIBUCION | EDELNOR | TRANSFORMADOR 2D | CHAVARRÍA | TR4-60/4.86kV_T - SVC | T4 60/4.86kV_T | Baja | user_sgi_trnsf_edeln | 2016-12-14 | user_sgi_trnsf_edeln | 2016-12-14
11363 | DISTRIBUCION | ENEL DISTRIBUCION PERU | TRANSFORMADOR 2D | CHAVARRÍA | TR4-60/4.86kV_T - SVC | T4 60/4.86kV_T | Activo | user_sgi_trnsf_edeln | 2016-12-14
6486 | TRANSMISION | RED DE ENERGIA DEL PERU | TRANSFORMADOR 3D | COMBAPATA | TR46-162 | T46-162 | Activo | epalpan
6487 | TRANSMISION | RED DE ENERGIA DEL PERU | TRANSFORMADOR 3D | QUENCORO | TR47-131 | T47-131 | Activo | demanda_sgi_upd2 | 2014-02-04
10753 | TRANSMISION | RED DE ENERGIA DEL PERU | TRANSFORMADOR 3D | QUENCORO | TR48-136_PLAN MAESTRO | T48-136 | Activo | pchang | 2003-06-26
13408 | USUARIO LIBRE | MINERA VOLCAN | TRANSFORMADOR 2D | ANDAYCHAGUA | TR-48/4.16kV | TR-AND | Activo | lvasquez | 2012-07-05
6469 | TRANSMISION | RED DE ENERGIA DEL PERU | TRANSFORMADOR 3D | AYAVIRI | TR49-121 | T49-121 | Activo | demanda_sgi_upd2 | 2014-02-04
12388 | DISTRIBUCION | LUZ DEL SUR | TRANSFORMADOR 3D | BALNEARIOS | TR-5 | TR-5 | Activo | eegusquiza | 2014-05-14
13438 | GENERACION | TACNA SOLAR SAC. | TRANSFORMADOR 2D | CENTRAL SOLAR TACNA | TR-5 66/23 kV | TR-5 | Activo | lvasquez | 2012-09-16
6457 | TRANSMISION | RED DE ENERGIA DEL PERU | TRANSFORMADOR 3D | AZÁNGARO | TR50-162 | T50-162 | Baja | pchang | 2011-03-30
6456 | TRANSMISION | RED DE ENERGIA DEL PERU | TRANSFORMADOR 3D | JULIACA | TR51-161 | T51-161 | Activo | demanda_sgi_upd2 | 2014-02-04
10828 | DISTRIBUCION | ELECTRO UCAYALI | TRANSFORMADOR 2D | PUCALLPA | TR5-25MVA | TR5-25MVA | Activo | eegusquiza | 2014-04-10
1418 | TRANSMISION | RED DE ENERGIA DEL PERU | TRANSFORMADOR 2D | JULIACA | TR52-61 | T52-61 | Activo | demanda_sgi_upd2 | 2014-01-23
6025 | TRANSMISION | RED DE ENERGIA DEL PERU | TRANSFORMADOR 3D | ICA | TR5-261 | T5-261 | Activo | demanda_sgi_upd2 | 2014-02-04
1683 | TRANSMISION | RED DE ENERGIA DEL PERU | TRANSFORMADOR 3D | PUNO | TR53-162 | T53-162 | Activo | demanda_sgi_upd2 | 2014-02-04
10803 | TRANSMISION | RED DE ENERGIA DEL PERU | TRANSFORMADOR 2D | JULIACA | TR54-61 | T54-61 | Activo | pchang | 2003-12-11
10920 | TRANSMISION | RED DE ENERGIA DEL PERU | TRANSFORMADOR 3D | HUÁNUCO | TR55-21 | T55-21 | Activo | demanda_sgi_upd2 | 2014-01-23
575 | TRANSMISION | RED DE ENERGIA DEL PERU | TRANSFORMADOR 2D | PARAMONGA NUEVA | TR56-61_SS.AA | T56-61 | Activo | epalpan
8722 | DISTRIBUCION | ELECTRO NOR OESTE | TRANSFORMADOR 2D | CURUMUY | TR-60/10 | T 60/10 | Activo | pchang | 2002-05-21
17503 | DISTRIBUCION | ENEL DISTRIBUCION PERU | TRANSFORMADOR 2D | FILADELFIA | TR-60/10 kV | TR-60/10 kV | Activo | jolortegui | 2017-05-23
10808 | GENERACION | SINERSA | TRANSFORMADOR 2D | POECHOS | TR-60/10 kV 30 MVA | TR-60/10 | Activo | pchang | 2004-02-10
11243 | DISTRIBUCION | ELECTRO NOR OESTE | TRANSFORMADOR 2D | CASTILLA | TR-60/10 7 MVA | TR-60/10 | Activo | pchang | 2005-06-01
11405 | DISTRIBUCION | ELECTRO NOR OESTE | TRANSFORMADOR 3D | PAITA | TR-60/10/4.16kV | T 60/10/4.16kV | Activo | pchang | 2005-12-28
8695 | GENERACION | ELECTROPERU | TRANSFORMADOR 3D | MANCORA | TR60-2291 | T60-2291 | Activo | pchang | 2002-05-20
7438 | DISTRIBUCION | ELECTRO NOR OESTE | TRANSFORMADOR 3D | CONSTANTE | TR-60/22.9/10kV | T 60/22.9/10kV | Activo | epalpan
11404 | DISTRIBUCION | ELECTRO NOR OESTE | TRANSFORMADOR 3D | PIURA CENTRO | TR-60/22.9/10kV | T 60/22.9/10kV | Activo | pchang | 2005-12-28
11406 | DISTRIBUCION | ELECTRO NOR OESTE | TRANSFORMADOR 3D | PUERTO PIZARRO | TR-60/22.9/10kV | T 60/22.9/10kV | Activo | pchang | 2005-12-28
8725 | DISTRIBUCION | ELECTRO NOR OESTE | TRANSFORMADOR 3D | CHULUCANAS | TR-60/22.9/10kV | T 60/22.9/10kV | Activo | pchang | 2002-05-21
10340 | DISTRIBUCION | ELECTRO NOR OESTE | TRANSFORMADOR 3D | ZARUMILLA | TR-60/22.9/10kV | T 60/22.9/10kV | Activo | pchang | 2002-08-14
16924 | DISTRIBUCION | EDE CAÑETE | TRANSFORMADOR 3D | CAÑETE | TR-60/23/10 KV | TR-60/23/10 KV | Activo | jolortegui | 2017-01-13
7460 | DISTRIBUCION | ELECTRO NOR OESTE | TRANSFORMADOR 3D | TUMBES | TR-60/33/10kV | T 60/33/10kV | Activo | epalpan
3779 | DISTRIBUCION | ELECTRO ORIENTE | TRANSFORMADOR 2D | BAGUA | TR-60/4.16kV | TR-60/4.16kV | Activo | demanda_sgi | 2014-01-23
8941 | TRANSMISION | RED DE ENERGIA DEL PERU | TRANSFORMADOR 3D | MARCONA | TR62-261 | T62-161 | Activo | demanda_sgi_upd2 | 2014-02-04
6021 | TRANSMISION | RED DE ENERGIA DEL PERU | TRANSFORMADOR 3D | MARCONA | TR6-261 | T6-261 | Activo | demanda_sgi_upd2 | 2014-02-04
8687 | TRANSMISION | RED DE ENERGIA DEL PERU | TRANSFORMADOR 3D | HUAYUCACHI | TR8-261 | T8-261 | Activo | demanda_sgi_upd2 | 2014-02-04
6024 | TRANSMISION | RED DE ENERGIA DEL PERU | TRANSFORMADOR 3D | HUANCAVELICA | TR9-261 | T9-261 | Activo | demanda_sgi_upd2 | 2014-02-04
13395 | TRANSMISION | RED DE ENERGIA DEL PERU | TRANSFORMADOR 3D | CHICLAYO OESTE | TR93-261 | T93-261 | Activo | demanda_sgi_upd2 | 2014-02-04
15731 | DISTRIBUCION | ELECTRO NORTE | TRANSFORMADOR 3D | ILLIMO | TR-9/9/2 MVA | TR-9/9/2 MVA | Activo | jolortegui | 2016-05-25
12621 | TRANSMISION | RED DE ENERGIA DEL PERU | TRANSFORMADOR 2D | PARAMONGA NUEVA | TSA-22 | TSA-22 | Activo | ldejo | 2009-10-28
10063 | GENERACION | SAN GABAN | TRANSFORMADOR DE TENSION | AZÁNGARO | TT-BARRA_A | TT-005 | Activo | pchang | 2002-08-07
10064 | GENERACION | SAN GABAN | TRANSFORMADOR DE TENSION | AZÁNGARO | TT-BARRA_B | TT-006 | Activo | pchang | 2002-08-07
10099 | GENERACION | SAN GABAN | TRANSFORMADOR DE TENSION | SAN GABÁN II | TT-G1 | TT-001 | Activo | pchang | 2002-08-07
10100 | GENERACION | SAN GABAN | TRANSFORMADOR DE TENSION | SAN GABÁN II | TT-G2 | TT-002 | Activo | pchang | 2002-08-07
10061 | GENERACION | SAN GABAN | TRANSFORMADOR DE TENSION | AZÁNGARO | TT-L1006/2 | TT-003 | Activo | pchang | 2002-08-07
10059 | GENERACION | SAN GABAN | TRANSFORMADOR DE TENSION | AZÁNGARO | TT-L1009 | TT-001 | Activo | pchang | 2002-08-07
10102 | GENERACION | SAN GABAN | TRANSFORMADOR DE TENSION | SAN GABÁN II | TT-L1010 | TT-004 | Activo | pchang | 2002-08-07
10060 | GENERACION | SAN GABAN | TRANSFORMADOR DE TENSION | AZÁNGARO | TT-L1010 | TT-002 | Activo | pchang | 2002-08-07
10062 | GENERACION | SAN GABAN | TRANSFORMADOR DE TENSION | AZÁNGARO | TT-L1011 | TT-004 | Activo | pchang | 2002-08-07
10101 | GENERACION | SAN GABAN | TRANSFORMADOR DE TENSION | SAN GABÁN II | TT-L1013 | TT-003 | Activo | pchang | 2002-08-07
1625 | USUARIO LIBRE | SOUTHERN PERU CC | TRANSFORMADOR 2D | MILL SITE (TOQUEPALA) | TT1 138/13.8 kV | TT1 | Activo | pchang | 2011-04-13
8782 | USUARIO LIBRE | SOUTHERN PERU CC | TRANSFORMADOR 2D | MILL SITE (TOQUEPALA) | TT2 138/13.8 kV | TT2 | Activo | pchang | 2011-04-13
8783 | USUARIO LIBRE | SOUTHERN PERU CC | TRANSFORMADOR 2D | MILL SITE (TOQUEPALA) | TT3P 138/13.8 kV | TT3P | Activo | pchang | 2011-04-13
11296 | DISTRIBUCION | EDE CAÑETE | TRANSFORMADOR DE TENSION | CANTERA | TT-417 | TT-417 | Activo | pchang | 2005-07-12
11297 | DISTRIBUCION | EDE CAÑETE | TRANSFORMADOR DE TENSION | CANTERA | TT-418 | TT-418 | Activo | pchang | 2005-07-12
11298 | DISTRIBUCION | EDE CAÑETE | TRANSFORMADOR DE TENSION | CANTERA | TT-419 | TT-419 | Activo | pchang | 2005-07-12
11299 | DISTRIBUCION | EDE CAÑETE | TRANSFORMADOR DE TENSION | CANTERA | TT-467 | TT-647 | Activo | pchang | 2005-07-12
7034 | GENERACION | EGENOR | TUBERIA | CARHUAQUERO | TUB CARHUAQUERO | TUB | Baja | user_sgi_trnsf_egen | 2017-03-01 | user_sgi_trnsf_egen | 2017-03-01
266 | GENERACION | EGENOR | TUBERIA | CARHUAQUERO | TUB CARHUAQUERO | TUB | Activo | epalpan
5941 | GENERACION | EDEGEL | TUBERIA | HUINCO | TUB HUINCO | TUBERIA | Baja | user_sgi_trnsf_edeg | 2016-12-13 | user_sgi_trnsf_edeg | 2016-12-13
274 | GENERACION | ENEL GENERACION PERU S.A.A. | TUBERIA | HUINCO | TUB HUINCO | TUBERIA | Activo | user_sgi_trnsf_edeg | 2016-12-13
279 | GENERACION | ELECTROPERU | TUBERIA | MANTARO | TUB MANTARO 1 | TUB1 | Activo | epalpan
931 | GENERACION | ELECTROPERU | TUBERIA | MANTARO | TUB MANTARO 2 | TUB2 | Activo | epalpan
932 | GENERACION | ELECTROPERU | TUBERIA | MANTARO | TUB MANTARO 3 | TUB3 | Activo | epalpan
6068 | GENERACION | EDEGEL | TUBERIA | MATUCANA | TUBERIA | TUBERIA | Baja | user_sgi_trnsf_edeg | 2016-12-13 | user_sgi_trnsf_edeg | 2016-12-13
10763 | GENERACION | HIDROELECTRICA HUANCHOR S.A.C. | TUBERIA | HUANCHOR | TUBERIA | TUBERIA | Activo | update_sgi8 | 2014-05-21
10766 | GENERACION | ENEL GENERACION PERU S.A.A. | TUBERIA | MATUCANA | TUBERIA | TUBERIA | Activo | user_sgi_trnsf_edeg | 2016-12-13
271 | GENERACION | ENEL GENERACION PERU S.A.A. | TUBERIA | HUAMPANÍ | TUBERIA | TUBERIA | Activo | user_sgi_trnsf_edeg | 2016-12-13
14708 | USUARIO LIBRE | MINERA CORONA | TUBERIA | HUANCHOR | TUBERIA | TUBERIA | Baja | update_sgi8 | 2013-05-08
10759 | GENERACION | CHINANGO S.A.C. | TUBERIA | CHIMAY | TUBERIA | TUBERIA | Activo | update_sgi8 | 2014-06-18
10780 | GENERACION | CHINANGO S.A.C. | TUBERIA | YANANGO | TUBERIA | TUBERIA | Activo | update_sgi8 | 2014-06-18
14735 | GENERACION | EDEGEL | TUBERIA | CHIMAY | TUBERIA | TUBERIA | Baja | update_sgi8 | 2014-06-18
14738 | GENERACION | EDEGEL | TUBERIA | YANANGO | TUBERIA | TUBERIA | Baja | update_sgi8 | 2014-06-18
5938 | GENERACION | EDEGEL | TUBERIA | HUAMPANÍ | TUBERIA | TUBERIA | Baja | user_sgi_trnsf_edeg | 2016-12-13 | user_sgi_trnsf_edeg | 2016-12-13
11903 | GENERACION | HIDROELECTRICA SANTA CRUZ | TUBERIA | SANTA CRUZ I | TUBERÍA - STA. CRUZ | TUBERÍA | Activo | pchang | 2009-01-27
5936 | GENERACION | EDEGEL | TUBERIA | CALLAHUANCA | TUBERIA CALLAHUANCA G1 | TUBERIA G1 | Baja | user_sgi_trnsf_edeg | 2016-12-13 | user_sgi_trnsf_edeg | 2016-12-13
263 | GENERACION | ENEL GENERACION PERU S.A.A. | TUBERIA | CALLAHUANCA | TUBERIA CALLAHUANCA G1 | TUBERIA G1 | Activo | user_sgi_trnsf_edeg | 2016-12-13
6079 | GENERACION | EDEGEL | TUBERIA | CALLAHUANCA | TUBERIA CALLAHUANCA G2 | TUBERIA G2 | Baja | user_sgi_trnsf_edeg | 2016-12-13 | user_sgi_trnsf_edeg | 2016-12-13
10775 | GENERACION | ENEL GENERACION PERU S.A.A. | TUBERIA | CALLAHUANCA | TUBERIA CALLAHUANCA G2 | TUBERIA G2 | Activo | user_sgi_trnsf_edeg | 2016-12-13
6081 | GENERACION | EDEGEL | TUBERIA | CALLAHUANCA | TUBERIA CALLAHUANCA G3 | TUBERIA G3 | Baja | user_sgi_trnsf_edeg | 2016-12-13 | user_sgi_trnsf_edeg | 2016-12-13
10776 | GENERACION | ENEL GENERACION PERU S.A.A. | TUBERIA | CALLAHUANCA | TUBERIA CALLAHUANCA G3 | TUBERIA G3 | Activo | user_sgi_trnsf_edeg | 2016-12-13
6082 | GENERACION | EDEGEL | TUBERIA | CALLAHUANCA | TUBERIA CALLAHUANCA G4 | TUBERIA G4 | Baja | user_sgi_trnsf_edeg | 2016-12-13 | user_sgi_trnsf_edeg | 2016-12-13
10777 | GENERACION | ENEL GENERACION PERU S.A.A. | TUBERIA | CALLAHUANCA | TUBERIA CALLAHUANCA G4 | TUBERIA G4 | Activo | user_sgi_trnsf_edeg | 2016-12-13
14948 | GENERACION | EGESUR | TUBERIA | ARICOTA II | TUBERIA DE ALIVIO | TUBERIA | Activo | jolortegui | 2015-04-15
14949 | GENERACION | EGESUR | TUBERIA | ARICOTA II | TUBERIA FORZADA | TUBERIA | Activo | jolortegui | 2015-04-15
14945 | GENERACION | EGESUR | TUBERIA | ARICOTA I | TUBERIA FORZADA | TUBERIA | Activo | jolortegui | 2015-04-15
6070 | GENERACION | EDEGEL | TUBERIA | MOYOPAMPA | TUBERIA G1 | TUBERIA G1 | Baja | user_sgi_trnsf_edeg | 2016-12-13 | user_sgi_trnsf_edeg | 2016-12-13
10768 | GENERACION | ENEL GENERACION PERU S.A.A. | TUBERIA | MOYOPAMPA | TUBERIA G1 | TUBERIA G1 | Activo | user_sgi_trnsf_edeg | 2016-12-13
6072 | GENERACION | EDEGEL | TUBERIA | MOYOPAMPA | TUBERIA G2 | TUBERIA G2 | Baja | user_sgi_trnsf_edeg | 2016-12-13 | user_sgi_trnsf_edeg | 2016-12-13
10769 | GENERACION | ENEL GENERACION PERU S.A.A. | TUBERIA | MOYOPAMPA | TUBERIA G2 | TUBERIA G2 | Activo | user_sgi_trnsf_edeg | 2016-12-13
6073 | GENERACION | EDEGEL | TUBERIA | MOYOPAMPA | TUBERIA G3 | TUBERIA G3 | Baja | user_sgi_trnsf_edeg | 2016-12-13 | user_sgi_trnsf_edeg | 2016-12-13
10770 | GENERACION | ENEL GENERACION PERU S.A.A. | TUBERIA | MOYOPAMPA | TUBERIA G3 | TUBERIA G3 | Activo | user_sgi_trnsf_edeg | 2016-12-13
5515 | GENERACION | EMPRESA DE GENERACIÓN ELÉCTRICA CHEVES S.A. | TUBERIA | YAUPI | TUB1 YAUPI | TUB1 | Baja | user_sgi_trnsf_chev | 2016-09-01 | user_sgi_trnsf_chev | 2016-09-01
960 | GENERACION | STATKRAFT | TUBERIA | YAUPI | TUB1 YAUPI | TUB1 | Activo | user_sgi_trnsf_chev | 2016-09-01
5456 | GENERACION | STATKRAFT | TUBERIA | YAUPI | TUB1 YAUPI | TUB1 | Baja | user_sgi_trnsf_stat | 2016-08-24 | user_sgi_trnsf_stat | 2016-08-24
4062 | GENERACION | SN POWER | TUBERIA | YAUPI | TUB1 YAUPI | TUB1 | Baja | user_sgi_9 | 2014-10-14
5516 | GENERACION | EMPRESA DE GENERACIÓN ELÉCTRICA CHEVES S.A. | TUBERIA | YAUPI | TUB2 YAUPI | TUB2 | Baja | user_sgi_trnsf_chev | 2016-09-01 | user_sgi_trnsf_chev | 2016-09-01
5457 | GENERACION | STATKRAFT | TUBERIA | YAUPI | TUB2 YAUPI | TUB2 | Baja | user_sgi_trnsf_stat | 2016-08-24 | user_sgi_trnsf_stat | 2016-08-24
961 | GENERACION | STATKRAFT | TUBERIA | YAUPI | TUB2 YAUPI | TUB2 | Activo | user_sgi_trnsf_chev | 2016-09-01
4063 | GENERACION | SN POWER | TUBERIA | YAUPI | TUB2 YAUPI | TUB2 | Baja | user_sgi_9 | 2014-10-14
15304 | _NO DEFINIDO | ( SINAC) NO DEFINIDO | CUENCA HIDROLOGICA | (TODOS) | TULUMAYO | TULUMAYO | Activo | appHidrologia | 2016-01-06 |  | 2017-05-05
5624 | GENERACION | EMPRESA DE GENERACIÓN ELÉCTRICA CHEVES S.A. | TRANSFORMADOR 2D | SAN MATEO - EAN | TUNEL | TR 50/2.4 | Baja | user_sgi_trnsf_chev | 2016-09-01 | user_sgi_trnsf_chev | 2016-09-01
8453 | GENERACION | STATKRAFT | TRANSFORMADOR 2D | SAN MATEO - EAN | TUNEL | TR 50/2.4 | Activo | user_sgi_trnsf_chev | 2016-09-01
5406 | GENERACION | STATKRAFT | TRANSFORMADOR 2D | SAN MATEO - EAN | TUNEL | TR 50/2.4 | Baja | user_sgi_trnsf_stat | 2016-08-24 | user_sgi_trnsf_stat | 2016-08-24
1914 | GENERACION | EGESUR | TUBERIA | ARICOTA I | TUNEL | TUNEL | Activo | vsanchez | 2002-05-21
4225 | GENERACION | SN POWER | TRANSFORMADOR 2D | SAN MATEO - EAN | TUNEL | TR 50/2.4 | Baja | user_sgi_9 | 2014-10-14
14947 | GENERACION | EGESUR | CANAL,TOMA,DESCARGA | ARICOTA II | TUNEL DE ADUCCION | TUNEL | Activo | jolortegui | 2015-04-15
14943 | GENERACION | EGESUR | CANAL,TOMA,DESCARGA | ARICOTA I | TUNEL DE ADUCCION | TUNEL | Activo | jolortegui | 2015-04-15
5994 | GENERACION | EDEGEL | CANAL,TOMA,DESCARGA | TUNEL TRASANDINO | TUNEL TRASANDINO | TUNEL TRAS | Baja | user_sgi_trnsf_edeg | 2016-12-13 | user_sgi_trnsf_edeg | 2016-12-13
1126 | GENERACION | ENEL GENERACION PERU S.A.A. | CANAL,TOMA,DESCARGA | TUNEL TRASANDINO | TUNEL TRASANDINO | TUNEL TRAS | Activo | user_sgi_trnsf_edeg | 2016-12-13
10210 | GENERACION | EGASA | INTERRUPTOR | CHILINA | TURBO GAS | INT-TG | Activo | pchang | 2002-08-08
6391 | DISTRIBUCION | EDELNOR | TRANSFORMADOR 2D | TOMÁS VALLE | TV TR1 60/10 | TV TR1 60/10 | Baja | user_sgi_trnsf_edeln | 2016-12-14 | user_sgi_trnsf_edeln | 2016-12-14
9080 | DISTRIBUCION | ENEL DISTRIBUCION PERU | TRANSFORMADOR 2D | TOMÁS VALLE | TV TR1 60/10 | TV TR1 60/10 | Activo | user_sgi_trnsf_edeln | 2016-12-14
6392 | DISTRIBUCION | EDELNOR | TRANSFORMADOR 2D | TOMÁS VALLE | TV TR2 60/10 | TV TR2 60/10 | Baja | user_sgi_trnsf_edeln | 2016-12-14 | user_sgi_trnsf_edeln | 2016-12-14
9081 | DISTRIBUCION | ENEL DISTRIBUCION PERU | TRANSFORMADOR 2D | TOMÁS VALLE | TV TR2 60/10 | TV TR2 60/10 | Activo | user_sgi_trnsf_edeln | 2016-12-14
6260 | DISTRIBUCION | EDELNOR | TRANSFORMADOR 2D | TOMÁS VALLE | TV TR3 60/20/10 | TV TR3 60/20/10 | Baja | user_sgi_trnsf_edeln | 2016-12-14 | user_sgi_trnsf_edeln | 2016-12-14
3049 | DISTRIBUCION | ENEL DISTRIBUCION PERU | TRANSFORMADOR 2D | TOMÁS VALLE | TV TR3 60/20/10 | TV TR3 60/20/10 | Activo | user_sgi_trnsf_edeln | 2016-12-14
6294 | DISTRIBUCION | EDELNOR | BARRA | TOMÁS VALLE | TVALLE10 | TVALLE10 | Baja | user_sgi_trnsf_edeln | 2016-12-14 | user_sgi_trnsf_edeln | 2016-12-14
5146 | DISTRIBUCION | ENEL DISTRIBUCION PERU | BARRA | TOMÁS VALLE | TVALLE10 | TVALLE10 | Activo | user_sgi_trnsf_edeln | 2016-12-14
6295 | DISTRIBUCION | EDELNOR | BARRA | TOMÁS VALLE | TVALLE60 | TVALLE60 | Baja | user_sgi_trnsf_edeln | 2016-12-14 | user_sgi_trnsf_edeln | 2016-12-14
5147 | DISTRIBUCION | ENEL DISTRIBUCION PERU | BARRA | TOMÁS VALLE | TVALLE60 | TVALLE60 | Activo | user_sgi_trnsf_edeln | 2016-12-14
10212 | GENERACION | EGASA | INTERRUPTOR | CHILINA | TV1 | INT-TV_1 | Activo | pchang | 2002-08-08
8171 | GENERACION | EGASA | BARRA | CHILINA | TV1CHI | TV1CHI | Activo | dgutierrez | 2001-12-18
10213 | GENERACION | EGASA | INTERRUPTOR | CHILINA | TV2 | INT-TV_2 | Activo | pchang | 2002-08-08
8172 | GENERACION | EGASA | BARRA | CHILINA | TV2CHIL | TV2CHIL | Activo | dgutierrez | 2001-12-18
10214 | GENERACION | EGASA | INTERRUPTOR | CHILINA | TV3 | INT-TV_3 | Activo | pchang | 2002-08-08
8173 | GENERACION | EGASA | BARRA | CHILINA | TV3CHIL | TV3CHIL | Activo | dgutierrez | 2001-12-18
14899 | USUARIO LIBRE | MINERA CERRO VERDE | TRANSFORMADOR 3D | CERRO VERDE SMCV | TXF-006 -220/69/4.16 | TXF-006 | Activo | jolortegui | 2015-01-28
7068 | GENERACION | EGENOR | TRANSFORMADOR ZIG-ZAG | CHICLAYO OESTE | TZZ-01 | TZZ-01 | Baja | user_sgi_trnsf_egen | 2017-03-01 | user_sgi_trnsf_egen | 2017-03-01
11519 | GENERACION | EGENOR | TRANSFORMADOR ZIG-ZAG | CHICLAYO OESTE | TZZ-01 | TZZ-01 | Activo | pchang | 2006-10-04
13425 | TRANSMISION | TRANSMANTARO | TRANSFORMADOR ZIG-ZAG | LA NIÑA | TZ-13 250KVA | TZ-13 | Activo | lvasquez | 2012-08-15
11396 | DISTRIBUCION | SEAL | TRANSFORMADOR ZIG-ZAG | SAN LÁZARO | TZ-2 | TZ-2 | Activo | pchang | 2005-12-28
9948 | TRANSMISION | RED DE ENERGIA DEL PERU | TRANSFORMADOR ZIG-ZAG | TINTAYA | TZ-3 | TZ-3 | Activo | pchang | 2002-08-07
9950 | TRANSMISION | RED DE ENERGIA DEL PERU | TRANSFORMADOR ZIG-ZAG | COMBAPATA | TZ-4 | TZ-4 | Activo | pchang | 2002-08-07
9949 | TRANSMISION | RED DE ENERGIA DEL PERU | TRANSFORMADOR ZIG-ZAG | QUENCORO | TZ-5 | TZ-5 | Activo | pchang | 2002-08-07
9951 | TRANSMISION | RED DE ENERGIA DEL PERU | TRANSFORMADOR ZIG-ZAG | JULIACA | TZ-6 | TZ-6 | Activo | pchang | 2002-08-07
11874 | TRANSMISION | RED DE ENERGIA DEL PERU | TRANSFORMADOR ZIG-ZAG | ICA | TZ-7 | TZ-7 | Activo | pchang | 2008-12-22
11875 | TRANSMISION | RED DE ENERGIA DEL PERU | TRANSFORMADOR ZIG-ZAG | ICA | TZ-8 | TZ-8 | Activo | pchang | 2008-12-22
15128 | DISTRIBUCION | ELECTRO CENTRO | TRANSFORMADOR 2D | CANGALLO | T01 | T01 | Activo | jolortegui | 2015-09-01
14797 | GENERACION | EMPRESA DE GENERACION ELECTRICA CANCHAYLLO SAC | TRANSFORMADOR 2D | CANCHAYLLO | T01 | T01 | Activo | jolortegui | 2014-11-11
15106 | USUARIO LIBRE | MINERA CERRO VERDE | TRANSFORMADOR 2D | RECKA | T-01BAT10 220/18 kV | T-01BAT10 | Activo | jolortegui | 2015-08-12
11320 | USUARIO LIBRE | COMPAÑÍA MINERA CHUNGAR SAC | TRANSFORMADOR 2D | ANIMÓN | T-1 | T-1 | Activo | pchang | 2005-11-11
15115 | GENERACION | EMPRESA CONCESIONARIA ENERGIA LIMPIA SAC | TRANSFORMADOR 2D | HUAYCOLORO | T1 | T1 | Activo | jolortegui | 2015-08-25
15631 | GENERACION | SAMAY I S.A. | TRANSFORMADOR 2D | PUERTO BRAVO | T1 | T1 | Activo | jolortegui | 2016-01-27
12628 | GENERACION | ELECTROPERU | TRANSFORMADOR 2D | TRUJILLO NORTE | T1 - CT TRUJNOR | T1 | Activo | hcayetano | 2009-11-09
14368 | DISTRIBUCION | ELECTRO SUR | TRANSFORMADOR 2D | LA YARADA | T1 - 13MVA | T1 - 13MVA | Activo | eegusquiza | 2014-08-12
6586 | GENERACION | EGEMSA | TRANSFORMADOR 3D | CACHIMAYO | T1- INCASA | TR1-138/6.9 | Activo | demanda_sgi_upd2 | 2014-01-23
8786 | USUARIO LIBRE | SOUTHERN PERU CC | TRANSFORMADOR 2D | MILL SITE (TOQUEPALA) | T1 11/2.4 kV | T1 11/2.4 kV | Activo | pchang | 2011-04-13
8784 | USUARIO LIBRE | SOUTHERN PERU CC | TRANSFORMADOR 2D | MILL SITE (TOQUEPALA) | T1 13.8/11 kV | T1 13.8/11 kV | Activo | pchang | 2011-04-13
14189 | DISTRIBUCION | LUZ DEL SUR | TRANSFORMADOR 3D | LOS INDUSTRIALES | T1 (210/62.46/10 kV) | T1 | Activo | jolortegui | 2014-02-11
14159 | GENERACION | PARQUE EOLICO MARCONA S.R.L. | TRANSFORMADOR 2D | TRES HERMANAS | T-1 (220/20 kV) | T-1 | Activo | jolortegui | 2014-02-11
16819 | DISTRIBUCION | LUZ DEL SUR | TRANSFORMADOR 3D | SAN LUIS LDS | T1 220/60 kV | T1 220/60 kV | Activo | jolortegui | 2016-12-24
15201 | DISTRIBUCION | LUZ DEL SUR | TRANSFORMADOR 3D | ASIA | T1 (220/60/10 kV) | T1 | Activo | jolortegui | 2015-11-03
4088 | GENERACION | SN POWER | TRANSFORMADOR 2D | PARAMONGA EXISTENTE | T1 27.5MVA | TR1 | Baja | user_sgi_9 | 2014-10-14
14200 | TRANSMISION | CONENHUA | TRANSFORMADOR 3D | LOMERA | T-1 40/40/15/14 MVA | T-1 220/60/20 | Activo | jolortegui | 2014-02-17
13365 | GENERACION | HIDROCAÑETE S.A. | TRANSFORMADOR 2D | CAÑETE | T-10/20KV | T-10/20KV | Activo | lvasquez | 2012-04-13
14905 | TRANSMISION | ISA PERU | TRANSFORMADOR 3D | PUCALLPA | T106-162 | T106-162 | Activo | jolortegui | 2015-02-12
15791 | TRANSMISION | ISA PERU | TRANSFORMADOR 2D | PUCALLPA | T109-61 (60/13.9 kV) | T109-61 | Activo | jolortegui | 2016-06-16
16310 | TRANSMISION | ISA PERU | TRANSFORMADOR 3D | AGUAYTÍA | T110-212 (60/60/20 MVA) | T110-212 | Activo | jolortegui | 2016-07-25
16266 | TRANSMISION | ISA PERU | TRANSFORMADOR 3D | PUCALLPA | T111-161 (55/55/18 MVA) | T111-161 | Activo | jolortegui | 2016-07-04
16938 | TRANSMISION | RED DE ENERGIA DEL PERU | TRANSFORMADOR 3D | ICA | T112-261 220/60/10/.38 kV | T112-261 | Activo | jolortegui | 2017-01-19
16973 | TRANSMISION | RED DE ENERGIA DEL PERU | TRANSFORMADOR 3D | PARAMONGA NUEVA | T113-261 | T113-261 | Activo | jolortegui | 2017-02-08
3707 | DISTRIBUCION | ELECTRO SUR ESTE | TRANSFORMADOR 2D | DOLORESPATA | T1-138/10.5 KV | T1-138/10.5 | Activo | demanda_sgi | 2014-01-23
3738 | DISTRIBUCION | ELECTRO ORIENTE | TRANSFORMADOR 3D | MOYOBAMBA | T1-138/22.9/10 KV | T1-138/22.9/10 | Activo | demanda_sgi | 2014-01-23
3723 | DISTRIBUCION | ELECTRO ORIENTE | TRANSFORMADOR 3D | JUANJUI | T1-138/22.9/10 KV | T1-138/22.9/10 | Activo | demanda_sgi_upd | 2014-02-04
3682 | DISTRIBUCION | SEAL | TRANSFORMADOR 2D | BASE ISLAY | T1-138/33 KV | T1-138/33 | Activo | demanda_sgi | 2014-01-23
5567 | GENERACION | EMPRESA DE GENERACIÓN ELÉCTRICA CHEVES S.A. | TRANSFORMADOR 2D | OROYA NUEVA | T1-138/50 kV | T1-138/50 kV | Baja | user_sgi_trnsf_chev | 2016-09-01 | user_sgi_trnsf_chev | 2016-09-01
1595 | GENERACION | STATKRAFT | TRANSFORMADOR 2D | OROYA NUEVA | T1-138/50 kV | T1-138/50 kV | Activo | user_sgi_trnsf_chev | 2016-09-01
5391 | GENERACION | STATKRAFT | TRANSFORMADOR 2D | OROYA NUEVA | T1-138/50 kV | T1-138/50 kV | Baja | user_sgi_trnsf_stat | 2016-08-24 | user_sgi_trnsf_stat | 2016-08-24
4118 | GENERACION | SN POWER | TRANSFORMADOR 2D | OROYA NUEVA | T1-138/50 kV | T1-138/50 kV | Baja | user_sgi_9 | 2014-10-14
3635 | DISTRIBUCION | HIDRANDINA | TRANSFORMADOR 3D | CERRO CORONA | T1-220/22.9 KV | T1-220/22.9 | Activo | demanda_sgi | 2014-01-23
11386 | DISTRIBUCION | SEAL | TRANSFORMADOR 2D | PAUCARPATA | T12-31 | T12-31 | Activo | pchang | 2005-12-28
6171 | GENERACION | EEPSA | TRANSFORMADOR 2D | MALACAS | T-125MVA 220/13.8kV | TF-BAT-10 | Baja | user_sgi_trnsf_edeg | 2016-12-13 | user_sgi_trnsf_edeg | 2016-12-13
8435 | GENERACION | ENEL GENERACION PIURA S.A. | TRANSFORMADOR 2D | MALACAS | T-125MVA 220/13.8kV | TF-BAT-10 | Activo | user_sgi_trnsf_eepsa | 2016-12-13
3727 | DISTRIBUCION | SEAL | TRANSFORMADOR 2D | LAMBRAMANI | T1-33/10 KV | T1-33/10 | Activo | demanda_sgi | 2014-01-23
3444 | USUARIO LIBRE | CERVESUR | TRANSFORMADOR 2D | CERVESUR | T1-33/10 KV | T1-33/10 KV | Activo | demanda_sgi | 2014-01-23
1975 | GENERACION | EGASA | TRANSFORMADOR 2D | CALLALLI | T138/66/22.9 | T138/66/22.9 | Activo | vsanchez | 2002-07-15
13532 | DISTRIBUCION | SEAL | TRANSFORMADOR 2D | PORONGOCHE | T14-31 33/10kV | T14-31 | Activo | lvasquez | 2012-12-11
3645 | USUARIO LIBRE | TREVALI PERU S.A.C. | TRANSFORMADOR 2D | SANTANDER | T1-50/22.9 KV | T1-50/22.9 KV | Activo | demanda_sgi | 2014-01-23
3507 | DISTRIBUCION | ELECTRO SUR ESTE | TRANSFORMADOR 2D | SANTA TERESA | T1-60/10 KV | T1-60/10 | Activo | demanda_sgi | 2014-01-23
3406 | DISTRIBUCION | ELECTRO NOR OESTE | TRANSFORMADOR 2D | EL ARENAL | T1-60/13.8 KV | T1-60/13.8 | Activo | demanda_sgi | 2014-01-23
3721 | DISTRIBUCION | SEAL | TRANSFORMADOR 2D | JAHUAY | T1-60/13.8 KV | T1-60/13.8 | Activo | demanda_sgi | 2014-01-23
3758 | DISTRIBUCION | ELECTRO ORIENTE | TRANSFORMADOR 2D | RIOJA | T1-60/20 KV | T1-60/20 KV | Activo | demanda_sgi | 2014-01-23
3740 | DISTRIBUCION | ELECTRO ORIENTE | TRANSFORMADOR 2D | NUEVA CAJAMARCA | T1-60/20 KV | T1-60/20 | Activo | demanda_sgi | 2014-01-23
3412 | DISTRIBUCION | ELECTRO NOR OESTE | TRANSFORMADOR 2D | POECHOS | T1-60/22.9 KV | T1-60/22.9 | Activo | demanda_sgi | 2014-01-23 | allosa | 2016-06-15
3729 | DISTRIBUCION | ELECTRO NOR OESTE | TRANSFORMADOR 2D | LOMA LARGA | T1-60/22.9 KV | T1-60/22.9 | Activo | demanda_sgi | 2014-01-23
3736 | DISTRIBUCION | ELECTRO NOR OESTE | TRANSFORMADOR 2D | MORROPON | T1-60/22.9 KV | T1-60/22.9 KV | Activo | demanda_sgi | 2014-01-23
3732 | DISTRIBUCION | ELECTRO NOR OESTE | TRANSFORMADOR 3D | MANCORA | T1-60/22.9/10 KV | T1-60/22.9/10 | Activo | demanda_sgi_upd | 2014-02-04
3708 | DISTRIBUCION | ELECTRO ORIENTE | TRANSFORMADOR 3D | GERA | T1-60/22.9/10 KV | T1-60/22.9/10 | Activo | demanda_sgi_upd | 2014-02-04
3692 | DISTRIBUCION | ELECTRO PUNO | TRANSFORMADOR 3D | CARACOTO | T1-60/22.9/10 KV | T1-60/22.9/10 | Activo | demanda_sgi_upd | 2014-02-04
3529 | DISTRIBUCION | COELVISAC | TRANSFORMADOR 3D | ILLIMO | T1-60/22.9/10 KV | T1-60/22.9/10 | Activo | demanda_sgi | 2014-01-23
3521 | DISTRIBUCION | ELECTRO UCAYALI | TRANSFORMADOR 3D | PQUE. INDUSTRIAL_PUCALLPA | T1-60/22.9/10 KV | T1-60/22.9/10 | Activo | demanda_sgi_upd | 2014-02-04
3419 | DISTRIBUCION | ELECTRO NOR OESTE | TRANSFORMADOR 3D | CASTILLA | T1-60/22.9/10 KV | T1-60/22.9/10 | Activo | demanda_sgi_upd | 2014-02-04
3414 | DISTRIBUCION | ELECTRO NOR OESTE | TRANSFORMADOR 3D | SULLANA | T1-60/22.9/10 KV | T1-60/22.9/10 | Activo | demanda_sgi_upd | 2014-02-04
3640 | GENERACION | AGROAURORA S.A.C. | TRANSFORMADOR 3D | CT MAPLE ETANOL | T1-60/22.9/13.8 KV | T1-60/22.9/13.8 | Activo | demanda_sgi | 2014-01-23
15129 | GENERACION | MAPLE ETANOL | TRANSFORMADOR 3D | CT MAPLE ETANOL | T1-60/22.9/13.8 KV | T1-60/22.9/13.8 | Baja | Req_3783 | 2015-06-23
3389 | GENERACION | ELECTROPERU | TRANSFORMADOR 3D | NCT TUMBES | T1-60/33/10 KV | T1-60/33/10 | Activo | demanda_sgi | 2014-01-23
3745 | DISTRIBUCION | ELECTRO ORIENTE | TRANSFORMADOR 2D | PONGO DE CAYNARACHI | T1-60/33/10 KV | T1-60/33/10 | Activo | demanda_sgi | 2014-01-23
3756 | DISTRIBUCION | SEAL | TRANSFORMADOR 2D | REAL PLAZA | T16-31 | T16-31 | Activo | demanda_sgi | 2014-01-23
3528 | DISTRIBUCION | COELVISAC | TRANSFORMADOR 2D | VILLACURI | T1-660/22.9 KV | T1-660/22.9 | Activo | demanda_sgi | 2014-01-23
3778 | DISTRIBUCION | COELVISAC | TRANSFORMADOR 2D | VILLACURI | T1-66/22.9 KV | T1-66/22.9 | Activo | demanda_sgi | 2014-01-23
3527 | DISTRIBUCION | COELVISAC | TRANSFORMADOR 3D | ANDAHUASI | T1-66/22.9/13.2 KV | T1-66/22.9/13.2 | Activo | demanda_sgi | 2014-01-23
3676 | DISTRIBUCION | SEAL | TRANSFORMADOR 2D | ALTO CAYMA | T17-31 33/10KV | T17-31 33/10KV | Activo | demanda_sgi | 2014-01-23
12875 | TRANSMISION | RED DE ENERGIA DEL PERU | TRANSFORMADOR 3D | TRUJILLO NORTE | T181-121 | T81-121 | Activo | pchang | 2011-01-19
16304 | DISTRIBUCION | SEAL | TRANSFORMADOR 2D | TIABAYA | T19-31 (25 MVA) | T19-31 | Activo | jolortegui | 2016-07-21
11321 | USUARIO LIBRE | COMPAÑÍA MINERA CHUNGAR SAC | TRANSFORMADOR 2D | SAN JOSÉ | T-2 | T-2 | Activo | pchang | 2005-11-11
15116 | GENERACION | EMPRESA CONCESIONARIA ENERGIA LIMPIA SAC | TRANSFORMADOR 2D | HUAYCOLORO | T2 | T2 | Activo | jolortegui | 2015-08-25
15632 | GENERACION | SAMAY I S.A. | TRANSFORMADOR 2D | PUERTO BRAVO | T2 | T2 | Activo | jolortegui | 2016-01-27
12629 | GENERACION | ELECTROPERU | TRANSFORMADOR 2D | TRUJILLO NORTE | T2 - CT TRUJNOR | T2 | Activo | hcayetano | 2009-11-09
8787 | USUARIO LIBRE | SOUTHERN PERU CC | TRANSFORMADOR 2D | MILL SITE (TOQUEPALA) | T2 11/2.4 kV | T2 11/2.4 kV | Activo | pchang | 2011-04-13
8785 | USUARIO LIBRE | SOUTHERN PERU CC | TRANSFORMADOR 2D | MILL SITE (TOQUEPALA) | T2 13.8/11 kV | T2 13.8/11 kV | Activo | pchang | 2011-04-13
6977 | USUARIO LIBRE | CEMENTO ANDINO | TRANSFORMADOR 3D | CONDORCOCHA | T-2 138/6.9/2.4kV | T-2 138/6.9/2.4 | Baja | user_sgi_trnsf_andin | 2017-02-02 | user_sgi_trnsf_andin | 2017-02-02
12678 | USUARIO LIBRE | UNION ANDINA DE CEMENTO | TRANSFORMADOR 3D | CONDORCOCHA | T-2 138/6.9/2.4kV | T-2 138/6.9/2.4 | Activo | user_sgi_trnsf_andin | 2017-02-02
15163 | GENERACION | PARQUE EOLICO TRES HERMANAS S.A.C. | TRANSFORMADOR 2D | TRES HERMANAS | T2 (220/34.5) | T2 | Activo | jolortegui | 2015-09-25
4045 | GENERACION | SN POWER | TRANSFORMADOR 2D | PARAMONGA EXISTENTE | T2 27.5MVA | TR2 | Baja | user_sgi_9 | 2014-10-14
6587 | GENERACION | EGEMSA | TRANSFORMADOR 3D | CACHIMAYO | T2-INCASA | TR2-138/6.9 | Activo | demanda_sgi_upd2 | 2014-01-23
11688 | USUARIO LIBRE | MINERA SANTA LUISA | TRANSFORMADOR 3D | HUALLANCA NUEVA | T-20/11/9 MVA | T-20/11/9 MVA | Activo | pchang | 2008-11-26
13366 | GENERACION | HIDROCAÑETE S.A. | TRANSFORMADOR 2D | CAÑETE | T2-10/20KV | T2-10/20KV | Activo | lvasquez | 2012-04-13
1436 | TRANSMISION | RED DE ENERGIA DEL PERU | TRANSFORMADOR 2D | SAN NICOLÁS | T21-61 | T21-61 | Activo | epalpan
11614 | USUARIO LIBRE | MINERA MILPO | TRANSFORMADOR 3D | DESIERTO | T-220/60/22.8kV | TR-1 | Activo | jolortegui | 2015-07-16
14489 | USUARIO LIBRE | MINERA MILPO | TRANSFORMADOR 3D | DESIERTO | T-220/60/22.8kV | TR-3 | Activo | jolortegui | 2015-07-16
1087 | TRANSMISION | RED DE ENERGIA DEL PERU | TRANSFORMADOR 2D | SAN NICOLÁS | T22-61 | T22-61 | Activo | epalpan
11384 | DISTRIBUCION | SEAL | TRANSFORMADOR 2D | SAN LÁZARO | T2-31 | T2-31 | Activo | pchang | 2005-12-28
1437 | TRANSMISION | RED DE ENERGIA DEL PERU | TRANSFORMADOR 2D | SAN NICOLÁS | T23-61 | T23-61 | Activo | epalpan
1899 | TRANSMISION | RED DE ENERGIA DEL PERU | TRANSFORMADOR 2D | CHICLAYO OESTE | T24-61 | T24-61 | Activo | jflores | 2002-05-14
3759 | DISTRIBUCION | ELECTRO ORIENTE | TRANSFORMADOR 2D | RIOJA | T2-60/20 KV | T2-60/20 KV | Activo | demanda_sgi | 2014-01-23
3415 | DISTRIBUCION | ELECTRO NOR OESTE | TRANSFORMADOR 3D | SULLANA | T2-60/22.9/10 KV | T2-60/22.9/10 | Activo | demanda_sgi | 2014-01-23
3408 | DISTRIBUCION | ELECTRO NOR OESTE | TRANSFORMADOR 3D | LA HUACA | T2-60/22.9/10 KV | T2-60/22.9/10 | Activo | demanda_sgi_upd | 2014-02-04
14217 | USUARIO LIBRE | MINERA VOLCAN | TRANSFORMADOR 3D | POMACOCHA | T-261 | T-261 | Activo | jolortegui | 2014-02-25
10406 | DISTRIBUCION | SEAL | TRANSFORMADOR 3D | REPARTICIÓN | T26-121 | T26-121 | Activo | pchang | 2002-08-20
15633 | GENERACION | SAMAY I S.A. | TRANSFORMADOR 2D | PUERTO BRAVO | T3 | T3 | Activo | jolortegui | 2016-01-27
11686 | USUARIO LIBRE | MINERA AZURE | TRANSFORMADOR 2D | AZULCOCHA | T-3 MVA 69/10 | T-3 MVA | Activo | pchang | 2008-01-17
13140 | USUARIO LIBRE | SOUTHERN PERU CC | TRANSFORMADOR 2D | MILL SITE (TOQUEPALA) | T3 13.8/11 kV | T3 13.8/11 kV | Activo | pchang | 2011-04-13
6984 | USUARIO LIBRE | CEMENTO ANDINO | TRANSFORMADOR 3D | CONDORCOCHA | T-3 138/44 kV | T-3 138/44 kV | Baja | user_sgi_trnsf_andin | 2017-02-02 | user_sgi_trnsf_andin | 2017-02-02
14047 | USUARIO LIBRE | UNION ANDINA DE CEMENTO | TRANSFORMADOR 3D | CONDORCOCHA | T-3 138/44 kV | T-3 138/44 kV | Activo | user_sgi_trnsf_andin | 2017-02-02
12592 | GENERACION | EGESUR | TRANSFORMADOR 2D | INDEPENDENCIA | T-30 | T-30 | Activo | hcayetano | 2009-09-02
6563 | DISTRIBUCION | SEAL | TRANSFORMADOR 3D | MOLLENDO | T30-163 | T30-163 | Activo | epalpan
10409 | DISTRIBUCION | SEAL | TRANSFORMADOR 2D | CHILINA | T32-31 | T32-31 | Activo | pchang | 2002-08-21
10408 | DISTRIBUCION | SEAL | TRANSFORMADOR 2D | CHILINA | T3-31 | T3-31 | Activo | eegusquiza | 2014-08-21
11387 | DISTRIBUCION | SEAL | TRANSFORMADOR 2D | MOLLENDO | T33-31 | T33-31 | Activo | pchang | 2005-12-28
8685 | TRANSMISION | RED DE ENERGIA DEL PERU | TRANSFORMADOR 3D | HUACHO | T34-261 | T34-261 | Activo | pchang | 2011-10-07
11392 | DISTRIBUCION | SEAL | TRANSFORMADOR 2D | ALTO AGUA LIMA | T34-31 | T34-31 | Activo | pchang | 2005-12-28
11388 | DISTRIBUCION | SEAL | TRANSFORMADOR 2D | MATARANI | T35-31 | T35-31 | Activo | pchang | 2005-12-28
11389 | DISTRIBUCION | SEAL | TRANSFORMADOR 2D | MEJÍA | T36-31 | T36-31 | Activo | pchang | 2005-12-28
5632 | GENERACION | EMPRESA DE GENERACIÓN ELÉCTRICA CHEVES S.A. | TRANSFORMADOR 2D | OROYA NUEVA | T3-69/50 kV - YAURICOCHA | T3-69/50 kV | Baja | user_sgi_trnsf_chev | 2016-09-01 | user_sgi_trnsf_chev | 2016-09-01
8487 | GENERACION | STATKRAFT | TRANSFORMADOR 2D | OROYA NUEVA | T3-69/50 kV - YAURICOCHA | T3-69/50 kV | Activo | user_sgi_trnsf_chev | 2016-09-01
5416 | GENERACION | STATKRAFT | TRANSFORMADOR 2D | OROYA NUEVA | T3-69/50 kV - YAURICOCHA | T3-69/50 kV | Baja | user_sgi_trnsf_stat | 2016-08-24 | user_sgi_trnsf_stat | 2016-08-24
4233 | GENERACION | SN POWER | TRANSFORMADOR 2D | OROYA NUEVA | T3-69/50 kV - YAURICOCHA | T3-69/50 kV | Baja | user_sgi_9 | 2014-10-14
11391 | DISTRIBUCION | SEAL | TRANSFORMADOR 2D | LA CURVA | T37-31 | T37-31 | Activo | pchang | 2005-12-28
11390 | DISTRIBUCION | SEAL | TRANSFORMADOR 2D | CHUCARAPI | T38-31 | T38-31 | Activo | pchang | 2005-12-28
15634 | GENERACION | SAMAY I S.A. | TRANSFORMADOR 2D | PUERTO BRAVO | T4 | T4 | Activo | jolortegui | 2016-01-27
6985 | USUARIO LIBRE | CEMENTO ANDINO | TRANSFORMADOR 3D | CONDORCOCHA | T-4 138/6.9/2.4 kV | T-4 138/6.9/2.4 | Baja | user_sgi_trnsf_andin | 2017-02-02 | user_sgi_trnsf_andin | 2017-02-02
14048 | USUARIO LIBRE | UNION ANDINA DE CEMENTO | TRANSFORMADOR 3D | CONDORCOCHA | T-4 138/6.9/2.4 kV | T-4 138/6.9/2.4 | Activo | user_sgi_trnsf_andin | 2017-02-02
3449 | DISTRIBUCION | SEAL | TRANSFORMADOR 3D | CAMANÁ | T40-121 | T40-121 | Activo | demanda_sgi | 2014-01-23
15777 | DISTRIBUCION | COELVISAC | TRANSFORMADOR 3D | TIERRAS NUEVAS | T40-260 | T40-260 | Activo | jolortegui | 2016-06-09
16859 | DISTRIBUCION | SEAL | TRANSFORMADOR 2D | PQUE. INDUSTRIAL_AREQUIPA | T4-103 | T4-103 | Activo | jolortegui | 2016-12-29
7322 | DISTRIBUCION | SEAL | TRANSFORMADOR 2D | PQUE. INDUSTRIAL_AREQUIPA | T41-31 | T41-31 | Activo | epalpan
7324 | DISTRIBUCION | SEAL | TRANSFORMADOR 2D | PQUE. INDUSTRIAL_AREQUIPA | T42-31 | T42-31 | Activo | epalpan
6986 | USUARIO LIBRE | CEMENTO ANDINO | TRANSFORMADOR 2D | CONDORCOCHA | T5 | T5 | Baja | user_sgi_trnsf_andin | 2017-02-02 | user_sgi_trnsf_andin | 2017-02-02
14810 | USUARIO LIBRE | UNION ANDINA DE CEMENTO | TRANSFORMADOR 2D | CONDORCOCHA | T5 | T5 | Activo | user_sgi_trnsf_andin | 2017-02-02
12679 | TRANSMISION | RED DE ENERGIA DEL PERU | TRANSFORMADOR 3D | AZÁNGARO | T50-162 | T50-162 | Activo | pchang | 2011-03-30
17462 | DISTRIBUCION | SEAL | TRANSFORMADOR 2D | JESUS | T5-103 | T5-103 | Activo | jolortegui | 2017-04-03
16446 | TRANSMISION | CONENHUA | TRANSFORMADOR 3D | TAMBOMAYO | T52-02 138/22/10 kV | T52-02 | Activo | jolortegui | 2016-10-03 | jolortegui | 2016-10-03
1871 | DISTRIBUCION | SEAL | TRANSFORMADOR 2D | JESÚS | T5-31 | T5-31 | Activo | vsanchez | 2002-05-08
15780 | DISTRIBUCION | SEAL | TRANSFORMADOR 3D | BELLA UNIÓN | T56-621 | T56-621 | Activo | jolortegui | 2016-06-14
11554 | TRANSMISION | RED DE ENERGIA DEL PERU | TRANSFORMADOR 3D | HUÁNUCO | T57-121 | T57-121 | Activo | pchang | 2007-02-14
12645 | TRANSMISION | RED DE ENERGIA DEL PERU | TRANSFORMADOR 3D | JULIACA | T58-1621 | T58-1621 | Activo | hcayetano | 2009-11-25
11448 | TRANSMISION | RED DE ENERGIA DEL PERU | TRANSFORMADOR 3D | ICA | T59-261 | T59-261 | Activo | pchang | 2006-04-03
7272 | DISTRIBUCION | EDE CAÑETE | TRANSFORMADOR 2D | CAÑETE | T-601 | T-601 | Activo | epalpan
6791 | TRANSMISION | ABENGOA TRANSMISION NORTE | TRANSFORMADOR 2D | CAJAMARCA NORTE | T-601 220/11kV 120 MVA | T-601 | Baja | user_sgi_trnsf_atn | 2017-02-01 | user_sgi_trnsf_atn | 2017-02-01
13107 | TRANSMISION | ATN S.A. | TRANSFORMADOR 2D | CAJAMARCA NORTE | T-601 220/11kV 120 MVA | T-601 | Activo | user_sgi_trnsf_atn | 2017-02-01
12674 | USUARIO LIBRE | MINERA SANTA LUISA | TRANSFORMADOR 3D | PALLCA | T-60/10/4.16 kV | T-60/10/4.16 kV | Activo | hcayetano | 2009-12-10
11896 | GENERACION | SDF ENERGIA | TRANSFORMADOR 3D | SDF | T-60/13.8/10 kV | T-60/13.8/10 | Activo | pchang | 2009-01-15
16331 | DISTRIBUCION | ELECTRO ORIENTE | TRANSFORMADOR 3D | JAEN | T60551-60/22.9/10 kV | T60551 | Activo | jolortegui | 2016-08-12
11678 | TRANSMISION | RED DE ENERGIA DEL PERU | TRANSFORMADOR 3D | HUAYUCACHI | T61-261 | T61-261 | Activo | pchang | 2007-12-12
13222 | TRANSMISION | RED DE ENERGIA DEL PERU | TRANSFORMADOR 3D | HUANCAVELICA | T61-261 | T61-261 | Activo | pchang | 2011-10-07
10697 | DISTRIBUCION | SEAL | TRANSFORMADOR 2D | SOCABAYA | T6-31 | T6-31 | Activo | pchang | 2003-01-15
11884 | TRANSMISION | RED DE ENERGIA DEL PERU | TRANSFORMADOR 3D | JULIACA | T63-121 | T63-121 | Activo | demanda_sgi_upd2 | 2014-02-04
12898 | TRANSMISION | RED DE ENERGIA DEL PERU | TRANSFORMADOR 3D | AUCAYACU | T65-11 | T65-162 | Activo | demanda_sgi_upd2 | 2014-01-23
13164 | TRANSMISION | RED DE ENERGIA DEL PERU | TRANSFORMADOR 3D | TOCACHE | T66-121 | T66-121 | Activo | pchang | 2011-06-01
13242 | TRANSMISION | RED DE ENERGIA DEL PERU | TRANSFORMADOR 2D | TINTAYA | T67-11 | T67-11 | Activo | pchang | 2011-10-07
13191 | TRANSMISION | RED DE ENERGIA DEL PERU | TRANSFORMADOR 3D | PUNO | T68-161 138/60/22.9 kV y 40/30/7 MVA | T68-161 | Activo | demanda_sgi_upd2 | 2014-02-04
12868 | TRANSMISION | RED DE ENERGIA DEL PERU | TRANSFORMADOR 2D | TINGO MARÍA | T69-11 138/10,5 kV | T69-11 | Activo | pchang | 2011-01-11
10283 | GENERACION | EGASA | TRANSFORMADOR 2D | CHILINA | T70-9 138/33kV | T70-9 | Activo | pchang | 2011-05-18
13135 | TRANSMISION | TRANSMANTARO | TRANSFORMADOR 3D | CHILCA-CTM | T72-523 500/220/33kV | T72-523 | Activo | jolortegui | 2014-02-06
6543 | DISTRIBUCION | SEAL | TRANSFORMADOR 2D | CHALLAPAMPA | T7-31 | T7-31 | Activo | epalpan
13079 | TRANSMISION | TRANSMANTARO | TRANSFORMADOR 3D | CARABAYLLO | T73-523 500/220/33kV | T73-523 | Activo | pchang | 2011-03-14
13080 | TRANSMISION | TRANSMANTARO | TRANSFORMADOR 3D | CARABAYLLO | T74-523 500/220/33kV | T74-523 | Activo | pchang | 2011-03-14
12750 | TRANSMISION | TRANSMANTARO | TRANSFORMADOR 3D | LA NIÑA | T77-212 220/138/10 kV 36/36/0,5 MVA | T77-212 | Activo | demanda_sgi_upd2 | 2014-02-04
12751 | TRANSMISION | TRANSMANTARO | TRANSFORMADOR 3D | LA NIÑA | T78-212 220/138/10 kV 36/36/0,5 MVA | T78-212 | Activo | demanda_sgi_upd2 | 2014-02-04
12899 | TRANSMISION | RED DE ENERGIA DEL PERU | TRANSFORMADOR 3D | AZÁNGARO | T79-121 | T79-162 | Activo | demanda_sgi_upd2 | 2014-02-04
12900 | TRANSMISION | RED DE ENERGIA DEL PERU | TRANSFORMADOR 3D | QUENCORO | T80-131 | T80-131 | Activo | pchang | 2011-02-16
12879 | TRANSMISION | RED DE ENERGIA DEL PERU | TRANSFORMADOR 3D | TINGO MARÍA | T82-211 220/138/10kV 50/50/10 MVA | AT82-211 | Activo | demanda_sgi_upd2 | 2014-02-04
11385 | DISTRIBUCION | SEAL | TRANSFORMADOR 2D | CONO NORTE | T8-31 | T8-31 | Activo | pchang | 2005-12-28
12776 | TRANSMISION | RED DE ENERGIA DEL PERU | TRANSFORMADOR 3D | PIURA OESTE | T83-261 210/63/10 kV - 50/50/30 MVA | T83-261 | Activo | demanda_sgi_upd2 | 2014-02-04
13214 | TRANSMISION | RED DE ENERGIA DEL PERU | TRANSFORMADOR 3D | HUACHO | T86-261 | T86-261 | Activo | pchang | 2011-10-07
13163 | TRANSMISION | RED DE ENERGIA DEL PERU | TRANSFORMADOR 3D | GUADALUPE | T87-262 | T87-262 | Activo | pchang | 2011-05-26
13175 | TRANSMISION | TRANSMANTARO | TRANSFORMADOR 2D | SOCABAYA | T88-22 | T88-22 | Activo | pchang | 2011-06-21
10486 | DISTRIBUCION | SEAL | TRANSFORMADOR 3D | CALLALLI | T91-162 | T91-162 | Activo | pchang | 2002-08-28
13406 | TRANSMISION | RED DE ENERGIA DEL PERU | TRANSFORMADOR 3D | GUADALUPE | T92-261 | T92-261 | Activo | lvasquez | 2012-07-04
13738 | TRANSMISION | RED DE ENERGIA DEL PERU | TRANSFORMADOR 3D | HUACHO | T94-261 | T94-261 | Activo | demanda_sgi_upd2 | 2014-02-04
11383 | DISTRIBUCION | SEAL | TRANSFORMADOR 3D | MAJES | T95-161 | T95-161 | Activo | pchang | 2005-12-28
17517 | TRANSMISION | RED DE ENERGIA DEL PERU | TRANSFORMADOR 3D | ZORRITOS | T95-261 (Reserva) | T95-261 | Activo | jolortegui | 2017-05-30
14211 | TRANSMISION | RED DE ENERGIA DEL PERU | TRANSFORMADOR 3D | PUNO | T97-162 138/60/22.9 kV | T97-162 | Activo | jolortegui | 2014-02-24
6272 | DISTRIBUCION | EDELNOR | TRANSFORMADOR 2D | UNI | U TR1 60/20/10 | U TR1 60/20/10 | Baja | user_sgi_trnsf_edeln | 2016-12-14 | user_sgi_trnsf_edeln | 2016-12-14
3322 | DISTRIBUCION | ENEL DISTRIBUCION PERU | TRANSFORMADOR 2D | UNI | U TR1 60/20/10 | U TR1 60/20/10 | Activo | user_sgi_trnsf_edeln | 2016-12-14
6273 | DISTRIBUCION | EDELNOR | BARRA | UNI | U TR2 60/10 | U TR2 60/10 | Baja | user_sgi_trnsf_edeln | 2016-12-14 | user_sgi_trnsf_edeln | 2016-12-14
3323 | DISTRIBUCION | ENEL DISTRIBUCION PERU | BARRA | UNI | U TR2 60/10 | U TR2 60/10 | Activo | user_sgi_trnsf_edeln | 2016-12-14
6546 | DISTRIBUCION | EDELNOR | TRANSFORMADOR 2D | UNI | U TR2 60/10 | U TR2 60/10 | Baja | user_sgi_trnsf_edeln | 2016-12-14 | user_sgi_trnsf_edeln | 2016-12-14
14244 | DISTRIBUCION | ENEL DISTRIBUCION PERU | TRANSFORMADOR 2D | UNI | U TR2 60/10 | U TR2 60/10 | Activo | user_sgi_trnsf_edeln | 2016-12-14
14659 | DISTRIBUCION | ELECTRO ORIENTE | CELDA | CEMENTOS SELVA | UL-CEM-SELVA | UL-CEM-SELVA | Activo | eegusquiza | 2014-09-12
17474 | DISTRIBUCION | ENEL DISTRIBUCION PERU | BARRA | UNI | UNI_BARRA_20KV | UNI_BARRA_20KV | Activo | allosa | 2017-05-11
11952 | USUARIO LIBRE | COMPAÑIA UNIVERSAL TEXTIL S.A | CLIENTE | CHAVARRIA - BARSI | UNIVERSAL TEXTIL | Cliente | Activo | CARGAINICIAL | 2009-05-19
11953 | USUARIO LIBRE | UNIVERSIDAD DE LIMA | CLIENTE | SANTA ROSA | UNIVERSIDAD DE LIMA | Cliente | Activo | CARGAINICIAL | 2009-05-19
3598 | USUARIO LIBRE | UNIVERSIDAD DE LIMA | CLIENTE | MONTERRICO | UNIVERSIDAD DE LIMA-MONTERRICO | UDELIMA-1 | Activo | demanda_sgi_create | 2014-02-04
15381 | GENERACION | ELECTROPERU | ESTACIÓN HIDROLÓGICA | (TODOS) | UPAMAYO | UPAMAYO | Activo | appHidrologia | 2016-01-06
12880 | DISTRIBUCION | ELECTRO SUR ESTE | TRANSFORMADOR 3D | URPIPATA | UP-TR-601-7MVA | UP-TR-601-7MVA | Activo | eegusquiza | 2014-08-13
3493 | DISTRIBUCION | ELECTRO SUR ESTE | TRANSFORMADOR 3D | URUBAMBA | UR-TR-601-15MVA | UR-TR-601-15MVA | Activo | eegusquiza | 2014-08-13
5931 | GENERACION | EDEGEL | GENERADOR TERMOELÉCTRICO | SANTA ROSA | UTI5 | UTI5 | Baja | user_sgi_trnsf_edeg | 2016-12-13 | user_sgi_trnsf_edeg | 2016-12-13
34 | GENERACION | ENEL GENERACION PERU S.A.A. | GENERADOR TERMOELÉCTRICO | SANTA ROSA | UTI5 | UTI5 | Activo | user_sgi_trnsf_edeg | 2016-12-13
5932 | GENERACION | EDEGEL | GENERADOR TERMOELÉCTRICO | SANTA ROSA | UTI6 | UTI6 | Baja | user_sgi_trnsf_edeg | 2016-12-13 | user_sgi_trnsf_edeg | 2016-12-13
35 | GENERACION | ENEL GENERACION PERU S.A.A. | GENERADOR TERMOELÉCTRICO | SANTA ROSA | UTI6 | UTI6 | Activo | user_sgi_trnsf_edeg | 2016-12-13
943 | DISTRIBUCION | LUZ DEL SUR | TRANSFORMADOR 3D | NEYRA | UT110MW | UT110MW | Activo | demanda_sgi_upd4 | 2014-03-11
944 | DISTRIBUCION | LUZ DEL SUR | TRANSFORMADOR 3D | NEYRA | UT210MW | UT210MW | Activo | demanda_sgi_upd4 | 2014-03-11
1726 | DISTRIBUCION | LUZ DEL SUR | TRANSFORMADOR 2D | NEYRA | UT310MW | UT310MW | Activo | eegusquiza | 2014-05-14
14916 | DISTRIBUCION | LUZ DEL SUR | TRANSFORMADOR 3D | NEYRA | UT323MW | UT323MW | Activo | eegusquiza | 2015-03-09
6413 | DISTRIBUCION | EDELNOR | TRANSFORMADOR 2D | VENTANILLA - EDN | V TR1 60/10 | V TR1 60/10 | Baja | user_sgi_trnsf_edeln | 2016-12-14 | user_sgi_trnsf_edeln | 2016-12-14
9101 | DISTRIBUCION | ENEL DISTRIBUCION PERU | TRANSFORMADOR 2D | VENTANILLA - EDN | V TR1 60/10 | V TR1 60/10 | Activo | user_sgi_trnsf_edeln | 2016-12-14
6435 | DISTRIBUCION | EDELNOR | TRANSFORMADOR 2D | VENTANILLA - EDN | V TR2 60/10 | V TR2 60/10 | Baja | user_sgi_trnsf_edeln | 2016-12-14 | user_sgi_trnsf_edeln | 2016-12-14
11361 | DISTRIBUCION | ENEL DISTRIBUCION PERU | TRANSFORMADOR 2D | VENTANILLA - EDN | V TR2 60/10 | V TR2 60/10 | Activo | user_sgi_trnsf_edeln | 2016-12-14 | eegusquiza | 2015-12-16
4155 | GENERACION | SN POWER | BARRA | VISTA ALEGRE | VALEGR | VALEGR | Baja | user_sgi_9 | 2014-10-14
5289 | GENERACION | STATKRAFT | BARRA | VISTA ALEGRE | VALEGR | VALEGR | Activo | epalpan
11954 | FALTA DEFINIR | VENA PERÚ S.A.C. | CLIENTE | AZULCOCHA | VENA PERÚ (MINERA AZURE) | Cliente | Activo | CARGAINICIAL | 2009-05-19
6308 | DISTRIBUCION | EDELNOR | BARRA | VENTANILLA | VENTA60 | VENTA60 | Baja | user_sgi_trnsf_edeln | 2016-12-14 | user_sgi_trnsf_edeln | 2016-12-14
7089 | DISTRIBUCION | ENEL DISTRIBUCION PERU | BARRA | VENTANILLA | VENTA60 | VENTA60 | Activo | user_sgi_trnsf_edeln | 2016-12-14
11 | GENERACION | ETEVENSA | GENERADOR TERMOELÉCTRICO | VENTANILLA | VENT_TG1 | *TG1(BAJA) | Baja | epalpan
12 | GENERACION | ETEVENSA | GENERADOR TERMOELÉCTRICO | VENTANILLA | VENT_TG2 | *TG2(BAJA) | Baja | epalpan
5913 | GENERACION | EDEGEL | GENERADOR TERMOELÉCTRICO | VENTANILLA | VENT_TG3 | TG3 | Baja | user_sgi_trnsf_edeg | 2016-12-13 | user_sgi_trnsf_edeg | 2016-12-13
13 | GENERACION | ENEL GENERACION PERU S.A.A. | GENERADOR TERMOELÉCTRICO | VENTANILLA | VENT_TG3 | TG3 | Activo | user_sgi_trnsf_edeg | 2016-12-13
5914 | GENERACION | EDEGEL | GENERADOR TERMOELÉCTRICO | VENTANILLA | VENT_TG4 | TG4 | Baja | user_sgi_trnsf_edeg | 2016-12-13 | user_sgi_trnsf_edeg | 2016-12-13
14 | GENERACION | ENEL GENERACION PERU S.A.A. | GENERADOR TERMOELÉCTRICO | VENTANILLA | VENT_TG4 | TG4 | Activo | user_sgi_trnsf_edeg | 2016-12-13
5933 | GENERACION | EDEGEL | GENERADOR TERMOELÉCTRICO | VENTANILLA | VENT_TV | TV | Baja | user_sgi_trnsf_edeg | 2016-12-13 | user_sgi_trnsf_edeg | 2016-12-13
196 | GENERACION | ENEL GENERACION PERU S.A.A. | GENERADOR TERMOELÉCTRICO | VENTANILLA | VENT_TV | TV | Activo | user_sgi_trnsf_edeg | 2016-12-13
15393 | GENERACION | ELECTROPERU | ESTACIÓN HIDROLÓGICA | (TODOS) | VICHECOCHA,ÑAHUINCOCHA,YURACCOCHA, | VICH | Activo | appHidrologia | 2016-01-06
5884 | GENERACION | EMPRESA DE GENERACIÓN ELÉCTRICA CHEVES S.A. | ESTACIÓN HIDROLÓGICA | (TODOS) | VICTORIA | VICTORIA | Baja | user_sgi_trnsf_chev | 2016-09-01 | user_sgi_trnsf_chev | 2016-09-01
15470 | GENERACION | STATKRAFT | ESTACIÓN HIDROLÓGICA | (TODOS) | VICTORIA | VICTORIA | Activo | user_sgi_trnsf_chev | 2016-09-01
5899 | GENERACION | EMPRESA DE GENERACIÓN ELÉCTRICA CHEVES S.A. | ESTACIÓN HIDROLÓGICA | (TODOS) | VILAFRO | VILAFRO | Baja | user_sgi_trnsf_chev | 2016-09-01 | user_sgi_trnsf_chev | 2016-09-01
15522 | GENERACION | STATKRAFT | ESTACIÓN HIDROLÓGICA | (TODOS) | VILAFRO | VILAFRO | Activo | user_sgi_trnsf_chev | 2016-09-01
15306 | _NO DEFINIDO | ( SINAC) NO DEFINIDO | CUENCA HIDROLOGICA | (TODOS) | VILCANOTA | VILCANOTA | Activo | appHidrologia | 2016-01-06 |  | 2017-05-05
15425 | _NO DEFINIDO | ( SINAC) NO DEFINIDO | RIO | (TODOS) | VILCANOTA | VILCANOTA | Activo | appHidrologia | 2016-01-06
11942 | USUARIO LIBRE | VINCHOS | CLIENTE | PARAGSHA II | VINCHOS | Cliente | Activo | oramirez | 2012-04-18
15686 | DISTRIBUCION | HIDRANDINA | TRANSFORMADOR 3D | VIRÚ | VIRU_BARRA_10 | BARRA 10 | Activo | allosa | 2016-03-31 | allosa | 2016-03-31
16970 | DISTRIBUCION | HIDRANDINA | BARRA | VIRÚ | VIRU_BARRA_10kV | VIRU_10kV | Activo | allosa | 2017-02-02
15685 | DISTRIBUCION | HIDRANDINA | TRANSFORMADOR 3D | VIRÚ | VIRU_BARRA_22.9 | BARRA 22.9 | Activo | allosa | 2016-03-31 | allosa | 2016-03-31
16370 | DISTRIBUCION | LUZ DEL SUR | TRANSFORMADOR 3D | VILLA MARÍA | VMARIA BARRA 22.9 | VM BARRA-22.9KV | Anulado | allosa | 2016-09-08 | allosa | 2016-09-08
954 | DISTRIBUCION | LUZ DEL SUR | TRANSFORMADOR 2D | VILLA MARÍA | VMT110MW | VMT110MW | Activo | demanda_sgi_upd4 | 2014-03-11
955 | DISTRIBUCION | LUZ DEL SUR | TRANSFORMADOR 2D | VILLA MARÍA | VMT210MW | VMT210MW | Activo | demanda_sgi_upd4 | 2014-03-11
14918 | DISTRIBUCION | LUZ DEL SUR | TRANSFORMADOR 2D | VILLA MARÍA | VMT310MW | VMT310MW | Activo | eegusquiza | 2015-03-09
16369 | DISTRIBUCION | LUZ DEL SUR | TRANSFORMADOR 3D | VILLA MARÍA | VMT323-25MVA | VMT323-25MVA | Activo | jolortegui | 2016-09-08 | allosa | 2016-09-08
3284 | USUARIO LIBRE | MINERA VOLCAN | CLIENTE | ANDAYCHAGUA | VOLCAN - ANDAYCHAGUA | VOLCAN-8 | Activo | demanda_sgi_create | 2014-02-04
3278 | USUARIO LIBRE | MINERA VOLCAN | CLIENTE | CARAHUACRA | VOLCAN - CARAHUACRA (MINA) | VOLCAN-2 | Activo | demanda_sgi_create | 2014-02-04
3280 | USUARIO LIBRE | MINERA VOLCAN | CLIENTE | MAHR TÚNEL | VOLCAN - MAHR TÚNEL | VOLCAN-4 | Activo | demanda_sgi_create | 2014-02-04
3277 | USUARIO LIBRE | MINERA VOLCAN | CLIENTE | PLANTA VICTORIA | VOLCAN - PTA VICTORIA | VOLCAN-1 | Activo | demanda_sgi_create | 2014-02-04
3283 | USUARIO LIBRE | MINERA VOLCAN | CLIENTE | SAN ANTONIO ANTIGUO | VOLCAN - SAN ANTONIO ANTIGUO | VOLCAN-7 | Activo | demanda_sgi_create | 2014-02-04
3279 | USUARIO LIBRE | MINERA VOLCAN | CLIENTE | SAN ANTONIO COMPRESORAS | VOLCAN - SAN ANTONIO NUEVO | VOLCAN-3 | Activo | demanda_sgi_create | 2014-02-04
3282 | USUARIO LIBRE | MINERA VOLCAN | CLIENTE | SAN CRISTOBAL | VOLCAN - SAN CRISTOBAL 2.4 KV | VOLCAN-6 | Activo | demanda_sgi_create | 2014-02-04
3281 | USUARIO LIBRE | MINERA VOLCAN | CLIENTE | SAN CRISTOBAL | VOLCAN - SAN CRISTOBAL 4.16 KV | VOLCAN-5 | Activo | demanda_sgi_create | 2014-02-04
3285 | USUARIO LIBRE | MINERA VOLCAN | CLIENTE | TICLIO | VOLCAN - TICLIO | VOLCAN-9 | Activo | demanda_sgi_create | 2014-02-04
11745 | USUARIO LIBRE | MINERA VOLCAN | CLIENTE | OROYA NUEVA (CERRO DE PASCO Y YAULI) | VOLCAN (OROYA NUEVA, PARAGSHA II) | Cliente | Activo | avera | 2008-04-23
786 | GENERACION | EEPSA | GENERADOR TERMOELÉCTRICO | VERDUN | V8 | *V8(BAJA) | Baja | epalpan
787 | GENERACION | EEPSA | GENERADOR TERMOELÉCTRICO | VERDUN | V9 | *V9(BAJA) | Baja | epalpan
6414 | DISTRIBUCION | EDELNOR | TRANSFORMADOR 2D | ZAPALLAL - EDN | W TR1 60/10 | W TR1 60/10 | Baja | user_sgi_trnsf_edeln | 2016-12-14 | user_sgi_trnsf_edeln | 2016-12-14
9102 | DISTRIBUCION | ENEL DISTRIBUCION PERU | TRANSFORMADOR 2D | ZAPALLAL - EDN | W TR1 60/10 | W TR1 60/10 | Activo | user_sgi_trnsf_edeln | 2016-12-14
6629 | DISTRIBUCION | EDELNOR | TRANSFORMADOR 2D | ZAPALLAL - EDN | W TR2-60/10 kV | W TR2 | Baja | user_sgi_trnsf_edeln | 2016-12-14 | user_sgi_trnsf_edeln | 2016-12-14
16335 | DISTRIBUCION | ENEL DISTRIBUCION PERU | TRANSFORMADOR 2D | ZAPALLAL - EDN | W TR2-60/10 kV | W TR2 | Activo | user_sgi_trnsf_edeln | 2016-12-14
10578 | GENERACION | ELECTROPERU | GENERADOR TERMOELÉCTRICO | YARINACOCHA | WAR1 | WAR1 | Baja | pchang | 2011-03-21
10722 | GENERACION | ELECTROPERU | GENERADOR TERMOELÉCTRICO | YARINACOCHA | WAR2 | WAR2 | Baja | pchang | 2011-03-21
10723 | GENERACION | ELECTROPERU | GENERADOR TERMOELÉCTRICO | YARINACOCHA | WAR3 | WAR3 | Baja | pchang | 2011-03-21
10724 | GENERACION | ELECTROPERU | GENERADOR TERMOELÉCTRICO | YARINACOCHA | WAR4 | WAR4 | Baja | pchang | 2011-03-21
11964 | USUARIO LIBRE | COTTON SUR | CLIENTE | CANTERA | WESTERN COTTON | Cliente | Activo | CARGAINICIAL | 2009-05-19
784 | TRANSMISION | COES | ( TODOS ) | SIST.INTERCONECTADO | X |  | Activo | epalpan
781 | TRANSMISION | COES | ( TODOS ) | SIST.INTERCONECTADO | X |  | Activo | epalpan
3287 | FALTA DEFINIR | COMPAÑIA MINERA ANTAPACCAY S.A. | CLIENTE | ANTAPACAY | XSTRATA - ANTAPACAY | XSTRATA-1 | Activo | user_sgi_trnsf_xstra | 2017-02-02
6995 | USUARIO LIBRE | MINERA XSTRATA | CLIENTE | ANTAPACAY | XSTRATA - ANTAPACAY | XSTRATA-1 | Baja | user_sgi_trnsf_xstr | 2017-02-02 | user_sgi_trnsf_xstr | 2017-02-02
3243 | FALTA DEFINIR | COMPAÑIA MINERA ANTAPACCAY S.A. | CLIENTE | TINTAYA | XSTRATA - OXIDOS | XSTRATA-2 | Activo | user_sgi_trnsf_xstra | 2017-02-02
6994 | USUARIO LIBRE | MINERA XSTRATA | CLIENTE | TINTAYA | XSTRATA - OXIDOS | XSTRATA-2 | Baja | user_sgi_trnsf_xstr | 2017-02-02 | user_sgi_trnsf_xstr | 2017-02-02
1884 | FALTA DEFINIR | COMPAÑIA MINERA ANTAPACCAY S.A. | CLIENTE | TINTAYA | XSTRATA TINTAYA | Cliente | Activo | user_sgi_trnsf_xstra | 2017-02-02
6993 | USUARIO LIBRE | MINERA XSTRATA | CLIENTE | TINTAYA | XSTRATA TINTAYA | Cliente | Baja | user_sgi_trnsf_xstr | 2017-02-02 | user_sgi_trnsf_xstr | 2017-02-02
572 | TRANSMISION | COES | ( TODOS ) | SIST.INTERCONECTADO | XX |  | Activo | epalpan
11763 | USUARIO LIBRE | MINERA YANACOCHA | CLIENTE | TRUJILLO | YANACOCHA | Cliente | Baja | ahuaman | 2011-01-07
13162 | USUARIO LIBRE | MINERA YANACOCHA | BARRA | CAJAMARCA NORTE | Yanacocha | Minera Yanacoch | Activo | jhuaman | 2011-05-21
3584 | USUARIO LIBRE | MINERA YANACOCHA | CLIENTE | LA PAJUELA | YANACOCHA - PAJUELA | YANACOCHA-1 | Activo | demanda_sgi_create | 2014-02-04
3585 | USUARIO LIBRE | MINERA YANACOCHA | CLIENTE | LA QUINUA | YANACOCHA - QUINUA | YANACOCHA-2 | Activo | demanda_sgi_create | 2014-02-04
15342 | GENERACION | CHINANGO S.A.C. | ESTACIÓN HIDROLÓGICA | (TODOS) | YANANGO | YANANGO | Activo | appHidrologia | 2016-01-06
14712 | GENERACION | EDEGEL | GENERADOR HIDROELÉCTRICO | YANANGO | YANAN1 | G1 | Baja | update_sgi8 | 2014-06-18 | ebardalez | 2015-09-18
108 | GENERACION | CHINANGO S.A.C. | GENERADOR HIDROELÉCTRICO | YANANGO | YANAN1 | G1 | Activo | update_sgi8 | 2014-06-18
14730 | GENERACION | EDEGEL | BARRA | YANANGO | YANA10 | YANA10 | Baja | update_sgi8 | 2014-06-18
5121 | GENERACION | CHINANGO S.A.C. | BARRA | YANANGO | YANA10 | YANA10 | Activo | update_sgi8 | 2014-06-18
14729 | GENERACION | EDEGEL | BARRA | YANANGO | YANA220 | YANA220 | Baja | jsalgado | 2015-08-06
5120 | TRANSMISION | CONELSUR LT SAC | BARRA | YANANGO | YANA220 | YANA220 | Activo | user_sgi_trnsf_china | 2016-12-19
6668 | GENERACION | CHINANGO S.A.C. | BARRA | YANANGO | YANA220 | YANA220 | Baja | user_sgi_trnsf_china | 2016-12-19 | user_sgi_trnsf_china | 2016-12-19
15376 | _NO DEFINIDO | ( SINAC) NO DEFINIDO | RIO | (TODOS) | YAULI | YAULI | Activo | appHidrologia | 2016-01-06
11752 | USUARIO LIBRE | MINERA LOS QUENUALES | CLIENTE | YAULIYACU- PARAGSHA II | YAULIYACU, ISCAYCRUZ - LOS QUENUALES | Cliente | Activo | avera | 2008-04-23
17352 | GENERACION | STATKRAFT | SUBESTACION | YAUPI | YAUPI 138 | SSEE | Activo | staeel.segura | 2017-04-04 | staeel.segura | 2017-04-04
5468 | GENERACION | EMPRESA DE GENERACIÓN ELÉCTRICA CHEVES S.A. | GENERADOR HIDROELÉCTRICO | YAUPI | YAUP1 | G1 | Baja | user_sgi_trnsf_chev | 2016-09-01 | user_sgi_trnsf_chev | 2016-09-01
5089 | GENERACION | STATKRAFT | GENERADOR HIDROELÉCTRICO | YAUPI | YAUP1 | G1 | Baja | user_sgi_trnsf_stat | 2016-08-24 | user_sgi_trnsf_stat | 2016-08-24
50 | GENERACION | STATKRAFT | GENERADOR HIDROELÉCTRICO | YAUPI | YAUP1 | G1 | Activo | user_sgi_trnsf_chev | 2016-09-01
4010 | GENERACION | SN POWER | GENERADOR HIDROELÉCTRICO | YAUPI | YAUP1 | G1 | Baja | user_sgi_9 | 2014-10-14
4187 | GENERACION | SN POWER | BARRA | YAUPI | YAUP138 | YAUP138 | Baja | user_sgi_9 | 2014-10-14
6789 | GENERACION | STATKRAFT | BARRA | YAUPI | YAUP138 | YAUP138 | Activo | epalpan
5469 | GENERACION | EMPRESA DE GENERACIÓN ELÉCTRICA CHEVES S.A. | GENERADOR HIDROELÉCTRICO | YAUPI | YAUP2 | G2 | Baja | user_sgi_trnsf_chev | 2016-09-01 | user_sgi_trnsf_chev | 2016-09-01
51 | GENERACION | STATKRAFT | GENERADOR HIDROELÉCTRICO | YAUPI | YAUP2 | G2 | Activo | user_sgi_trnsf_chev | 2016-09-01
5090 | GENERACION | STATKRAFT | GENERADOR HIDROELÉCTRICO | YAUPI | YAUP2 | G2 | Baja | user_sgi_trnsf_stat | 2016-08-24 | user_sgi_trnsf_stat | 2016-08-24
4011 | GENERACION | SN POWER | GENERADOR HIDROELÉCTRICO | YAUPI | YAUP2 | G2 | Baja | user_sgi_9 | 2014-10-14
5470 | GENERACION | EMPRESA DE GENERACIÓN ELÉCTRICA CHEVES S.A. | GENERADOR HIDROELÉCTRICO | YAUPI | YAUP3 | G3 | Baja | user_sgi_trnsf_chev | 2016-09-01 | user_sgi_trnsf_chev | 2016-09-01
52 | GENERACION | STATKRAFT | GENERADOR HIDROELÉCTRICO | YAUPI | YAUP3 | G3 | Activo | user_sgi_trnsf_chev | 2016-09-01
5091 | GENERACION | STATKRAFT | GENERADOR HIDROELÉCTRICO | YAUPI | YAUP3 | G3 | Baja | user_sgi_trnsf_stat | 2016-08-24 | user_sgi_trnsf_stat | 2016-08-24
4012 | GENERACION | SN POWER | GENERADOR HIDROELÉCTRICO | YAUPI | YAUP3 | G3 | Baja | user_sgi_9 | 2014-10-14
5471 | GENERACION | EMPRESA DE GENERACIÓN ELÉCTRICA CHEVES S.A. | GENERADOR HIDROELÉCTRICO | YAUPI | YAUP4 | G4 | Baja | user_sgi_trnsf_chev | 2016-09-01 | user_sgi_trnsf_chev | 2016-09-01
53 | GENERACION | STATKRAFT | GENERADOR HIDROELÉCTRICO | YAUPI | YAUP4 | G4 | Activo | user_sgi_trnsf_chev | 2016-09-01
5092 | GENERACION | STATKRAFT | GENERADOR HIDROELÉCTRICO | YAUPI | YAUP4 | G4 | Baja | user_sgi_trnsf_stat | 2016-08-24 | user_sgi_trnsf_stat | 2016-08-24
4013 | GENERACION | SN POWER | GENERADOR HIDROELÉCTRICO | YAUPI | YAUP4 | G4 | Baja | user_sgi_9 | 2014-10-14
5472 | GENERACION | EMPRESA DE GENERACIÓN ELÉCTRICA CHEVES S.A. | GENERADOR HIDROELÉCTRICO | YAUPI | YAUP5 | G5 | Baja | user_sgi_trnsf_chev | 2016-09-01 | user_sgi_trnsf_chev | 2016-09-01
54 | GENERACION | STATKRAFT | GENERADOR HIDROELÉCTRICO | YAUPI | YAUP5 | G5 | Activo | user_sgi_trnsf_chev | 2016-09-01
5093 | GENERACION | STATKRAFT | GENERADOR HIDROELÉCTRICO | YAUPI | YAUP5 | G5 | Baja | user_sgi_trnsf_stat | 2016-08-24 | user_sgi_trnsf_stat | 2016-08-24
4014 | GENERACION | SN POWER | GENERADOR HIDROELÉCTRICO | YAUPI | YAUP5 | G5 | Baja | user_sgi_9 | 2014-10-14
4198 | GENERACION | SN POWER | BARRA | YAUPI | YAU13A | YAU13A | Baja | user_sgi_9 | 2014-10-14
8026 | GENERACION | STATKRAFT | BARRA | YAUPI | YAU13A | YAU13A | Activo | dgutierrez | 2001-11-29
4197 | GENERACION | SN POWER | BARRA | YAUPI | YAU13B | YAU13B | Baja | user_sgi_9 | 2014-10-14
8025 | GENERACION | STATKRAFT | BARRA | YAUPI | YAU13B | YAU13B | Activo | dgutierrez | 2001-11-29
5638 | GENERACION | EMPRESA DE GENERACIÓN ELÉCTRICA CHEVES S.A. | TRANSFORMADOR 2D | YAUPI | YUNCAN | TR 13.8/12.0 | Baja | user_sgi_trnsf_chev | 2016-09-01 | user_sgi_trnsf_chev | 2016-09-01
8666 | GENERACION | STATKRAFT | TRANSFORMADOR 2D | YAUPI | YUNCAN | TR 13.8/12.0 | Activo | user_sgi_trnsf_chev | 2016-09-01
5419 | GENERACION | STATKRAFT | TRANSFORMADOR 2D | YAUPI | YUNCAN | TR 13.8/12.0 | Baja | user_sgi_trnsf_stat | 2016-08-24 | user_sgi_trnsf_stat | 2016-08-24
4239 | GENERACION | SN POWER | TRANSFORMADOR 2D | YAUPI | YUNCAN | TR 13.8/12.0 | Baja | user_sgi_9 | 2014-10-14
4540 | GENERACION | ENERSUR | GENERADOR HIDROELÉCTRICO | YUNCÁN | YUNCAN G1 | G1 | Baja | user_sgi_trnsf_ens | 2016-04-05 | user_sgi_trnsf_ens | 2016-03-28
199 | GENERACION | ENGIE | GENERADOR HIDROELÉCTRICO | YUNCÁN | YUNCAN G1 | G1 | Activo | user_sgi_trnsf_ens | 2016-04-05
4541 | GENERACION | ENERSUR | GENERADOR HIDROELÉCTRICO | YUNCÁN | YUNCAN G2 | G2 | Baja | user_sgi_trnsf_ens | 2016-04-05 | user_sgi_trnsf_ens | 2016-03-28
200 | GENERACION | ENGIE | GENERADOR HIDROELÉCTRICO | YUNCÁN | YUNCAN G2 | G2 | Activo | user_sgi_trnsf_ens | 2016-04-05
4542 | GENERACION | ENERSUR | GENERADOR HIDROELÉCTRICO | YUNCÁN | YUNCAN G3 | G3 | Baja | user_sgi_trnsf_ens | 2016-04-05 | user_sgi_trnsf_ens | 2016-03-28
201 | GENERACION | ENGIE | GENERADOR HIDROELÉCTRICO | YUNCÁN | YUNCAN G3 | G3 | Activo | user_sgi_trnsf_ens | 2016-04-05
6158 | GENERACION | EDEGEL | ESTACIÓN HIDROLÓGICA | (TODOS) | YURACMAYO | YURACMAYO | Baja | user_sgi_trnsf_edeg | 2016-12-13 | user_sgi_trnsf_edeg | 2016-12-13
15345 | GENERACION | ENEL GENERACION PERU S.A.A. | ESTACIÓN HIDROLÓGICA | (TODOS) | YURACMAYO | YURACMAYO | Activo | user_sgi_trnsf_edeg | 2016-12-13
6263 | DISTRIBUCION | EDELNOR | TRANSFORMADOR 2D | ZARATE | Z TR1 60/20/10 | Z TR1 60/20/10 | Baja | user_sgi_trnsf_edeln | 2016-12-14 | user_sgi_trnsf_edeln | 2016-12-14
3080 | DISTRIBUCION | ENEL DISTRIBUCION PERU | TRANSFORMADOR 2D | ZARATE | Z TR1 60/20/10 | Z TR1 60/20/10 | Activo | user_sgi_trnsf_edeln | 2016-12-14
6282 | DISTRIBUCION | EDELNOR | TRANSFORMADOR 2D | ZARATE | Z TR2 60/10 | Z TR2 60/10 | Baja | user_sgi_trnsf_edeln | 2016-12-14 | user_sgi_trnsf_edeln | 2016-12-14
3330 | DISTRIBUCION | ENEL DISTRIBUCION PERU | TRANSFORMADOR 2D | ZARATE | Z TR2 60/10 | Z TR2 60/10 | Activo | user_sgi_trnsf_edeln | 2016-12-14
16374 | GENERACION | EGASA | ESTACIÓN HIDROLÓGICA | CHARCANI V | ZAMACOLA | ZAMACOLA | Activo | jolortegui | 2016-09-09 | jolortegui | 2016-09-09
6418 | DISTRIBUCION | EDELNOR | BARRA | ZAPALLAL | ZAPALL30 | ZAPALL30 | Baja | user_sgi_trnsf_edeln | 2016-12-14 | user_sgi_trnsf_edeln | 2016-12-14
10347 | DISTRIBUCION | ENEL DISTRIBUCION PERU | BARRA | ZAPALLAL | ZAPALL30 | ZAPALL30 | Activo | user_sgi_trnsf_edeln | 2016-12-14
6315 | DISTRIBUCION | EDELNOR | BARRA | ZAPALLAL | ZAPALL60 | ZAPALL60 | Baja | user_sgi_trnsf_edeln | 2016-12-14 | user_sgi_trnsf_edeln | 2016-12-14
8042 | DISTRIBUCION | ENEL DISTRIBUCION PERU | BARRA | ZAPALLAL | ZAPALL60 | ZAPALL60 | Activo | user_sgi_trnsf_edeln | 2016-12-14
3333 | DISTRIBUCION | LUZ DEL SUR | TRANSFORMADOR 3D | BALNEARIOS | ZT110MW | ZT110MW | Activo | demanda_sgi_upd5 | 2014-03-11 | eegusquiza | 2016-01-25
1737 | DISTRIBUCION | LUZ DEL SUR | TRANSFORMADOR 2D | BALNEARIOS | ZT210MW | ZT210MW | Activo | demanda_sgi_upd4 | 2014-03-11
1568 | DISTRIBUCION | LUZ DEL SUR | TRANSFORMADOR 2D | BALNEARIOS | ZT310MW | ZT310MW | Activo | demanda_sgi_upd4 | 2014-03-11
15235 | DISTRIBUCION | ELECTRO NOR OESTE | TRANSFORMADOR 2D | PAITA | 1TP6004-7MVA | 1TP6004-7MVA | Activo | eegusquiza | 2015-11-11
14044 | DISTRIBUCION | ELECTRO NOR OESTE | TRANSFORMADOR 2D | CHULUCANAS | 1TP6011-10MVA | 1TP6011-10MVA | Activo | eric.diaz | 2014-01-30 | eegusquiza | 2015-12-16
10334 | DISTRIBUCION | ELECTRO NOR OESTE | TRANSFORMADOR 2D | LA UNIÓN | 1TP6014-7MVA | 1TP6014-7MVA | Activo | demanda_sgi_upd2 | 2014-01-23 | eegusquiza | 2015-12-16
15238 | DISTRIBUCION | ELECTRO NOR OESTE | TRANSFORMADOR 3D | PIURA CENTRO | 1TP6035-30 MVA | 1TP6035-30 MVA | Activo | eegusquiza | 2015-11-11
15236 | DISTRIBUCION | ELECTRO NOR OESTE | TRANSFORMADOR 3D | EJIDOS | 1TP6036-18MVA | 1TP6036-18MVA | Activo | eegusquiza | 2015-11-11
6244 | DISTRIBUCION | EDELNOR | TRANSFORMADOR 2D | CHAVARRÍA | 10/0.23 KV | TR - SS.AA. | Baja | user_sgi_trnsf_edeln | 2016-12-14 | user_sgi_trnsf_edeln | 2016-12-14
1758 | DISTRIBUCION | ENEL DISTRIBUCION PERU | TRANSFORMADOR 2D | CHAVARRÍA | 10/0.23 KV | TR - SS.AA. | Activo | user_sgi_trnsf_edeln | 2016-12-14
10526 | DISTRIBUCION | ELECTRO NORTE | TRANSFORMADOR 3D | CARHUAQUERO | 2TPB011 | 2TPB011 | Activo | pchang | 2007-02-14
9513 | GENERACION | ELECTROPERU | INTERRUPTOR | CAMPO ARMIÑO | 352AB | 352AB | Activo | pchang | 2006-04-25
9502 | GENERACION | ELECTROPERU | INTERRUPTOR | CAMPO ARMIÑO | 352L-2201 | 352L-2201 | Activo | pchang | 2006-04-25
9503 | GENERACION | ELECTROPERU | INTERRUPTOR | CAMPO ARMIÑO | 352L-2202 | 352L-2202 | Activo | pchang | 2006-04-25
9504 | GENERACION | ELECTROPERU | INTERRUPTOR | CAMPO ARMIÑO | 352L-2203 | 352L-2203 | Activo | pchang | 2006-04-25
9505 | GENERACION | ELECTROPERU | INTERRUPTOR | CAMPO ARMIÑO | 352L-2204 | 352L-2204 | Activo | pchang | 2006-04-25
9507 | GENERACION | ELECTROPERU | INTERRUPTOR | CAMPO ARMIÑO | 352L-2218 | 352L-2218 | Activo | pchang | 2006-04-25
9508 | GENERACION | ELECTROPERU | INTERRUPTOR | CAMPO ARMIÑO | 352L-2219 | 352L-2219 | Activo | pchang | 2006-04-25
9509 | GENERACION | ELECTROPERU | INTERRUPTOR | CAMPO ARMIÑO | 352L-2220 | 352L-2220 | Activo | pchang | 2006-04-25
9506 | GENERACION | ELECTROPERU | INTERRUPTOR | CAMPO ARMIÑO | 352L-2227 | 352L-2227 | Activo | pchang | 2006-04-25
12649 | DISTRIBUCION | ELECTRO CENTRO | TRANSFORMADOR 2D | MOLLEPATA | 4 AT-250 69/60 kV | 4 AT-250 | Activo | hcayetano | 2009-11-26
12648 | USUARIO LIBRE | ACEROS AREQUIPA | TRANSFORMADOR 2D | ACEROS AREQUIPA | 4 AT-250 69/60kV | 4 AT-250 | Activo | hcayetano | 2009-11-26
10489 | DISTRIBUCION | ELECTRO CENTRO | TRANSFORMADOR 2D | CANGALLO | 4AT-202 | 4AT-202 | Baja | jolortegui | 2015-09-01
11340 | DISTRIBUCION | ELECTRO CENTRO | TRANSFORMADOR 2D | JUNÍN | 4AT-404 | 4AT-404 | Activo | pchang | 2005-12-13
14780 | GENERACION | EMPRESA DE GENERACION ELECTRICA DE JUNIN | INTERRUPTOR | CONCEPCIÓN | 4IN-060-068 | 4IN-060-068 | Activo | jolortegui | 2014-11-06
11332 | DISTRIBUCION | ELECTRO CENTRO | TRANSFORMADOR 2D | PQUE. INDUSTRIAL_HUANCAYO | 4TP-002 | 4TP-002 | Activo | pchang | 2005-12-13
11333 | DISTRIBUCION | ELECTRO CENTRO | TRANSFORMADOR 2D | PQUE. INDUSTRIAL_HUANCAYO | 4TP-004 | 4TP-004 | Activo | pchang | 2005-12-13
11334 | DISTRIBUCION | ELECTRO CENTRO | TRANSFORMADOR 2D | PQUE. INDUSTRIAL_HUANCAYO | 4TP-006 | 4TP-006 | Activo | pchang | 2005-12-13
11335 | DISTRIBUCION | ELECTRO CENTRO | TRANSFORMADOR 2D | SALESIANOS | 4TP-008 | 4TP-008 | Activo | pchang | 2005-12-13
11336 | DISTRIBUCION | ELECTRO CENTRO | TRANSFORMADOR 2D | SALESIANOS | 4TP-009 | 4TP-009 | Activo | pchang | 2005-12-13
7343 | DISTRIBUCION | ELECTRO CENTRO | TRANSFORMADOR 3D | JAUJA | 4TP-010 | 4TP-010 | Activo | epalpan
7344 | DISTRIBUCION | ELECTRO CENTRO | TRANSFORMADOR 3D | CONCEPCIÓN | 4TP-016 | 4TP-016 | Activo | epalpan
3618 | DISTRIBUCION | ELECTRO CENTRO | TRANSFORMADOR 2D | PACHACAYO | 4-TP-029 | 4-TP-029 | Activo | demanda_sgi | 2014-01-23
11344 | DISTRIBUCION | ELECTRO CENTRO | TRANSFORMADOR 2D | PACHACAYO | 4TP-030 | 4TP-030 | Activo | pchang | 2005-12-13
11337 | DISTRIBUCION | ELECTRO CENTRO | TRANSFORMADOR 2D | HUAYUCACHI | 4TP-034 | 4TP-034 | Activo | pchang | 2005-12-13
11338 | DISTRIBUCION | ELECTRO CENTRO | TRANSFORMADOR 2D | HUAYUCACHI | 4TP-036 | 4TP-036 | Activo | pchang | 2005-12-13
3714 | DISTRIBUCION | ELECTRO CENTRO | TRANSFORMADOR 2D | HUANCAYO ESTE | 4-TP-056 | 4-TP-056 | Activo | demanda_sgi | 2014-01-23
7280 | DISTRIBUCION | ELECTRO CENTRO | TRANSFORMADOR 3D | AYACUCHO | 4TP-202 | 4TP-202 | Baja | jolortegui | 2015-09-01
7279 | DISTRIBUCION | ELECTRO CENTRO | TRANSFORMADOR 2D | HUANTA | 4TP-204 | 4TP-204 | Baja | jolortegui | 2015-09-01
10490 | DISTRIBUCION | ELECTRO CENTRO | TRANSFORMADOR 2D | MACHAHUAY | 4TP-212 | 4TP-212 | Activo | pchang | 2002-09-03
12672 | DISTRIBUCION | ELECTRO CENTRO | TRANSFORMADOR 3D | SAN FRANCISCO | 4-TP-252 | 4-TP-252 | Activo | hcayetano | 2009-12-10
3733 | DISTRIBUCION | ELECTRO CENTRO | TRANSFORMADOR 2D | MARCAVALLE | 4-TP-405 | 4-TP-405 | Activo | demanda_sgi | 2014-01-23
11331 | DISTRIBUCION | ELECTRO CENTRO | TRANSFORMADOR 3D | ALAMBRÓN | 4TP-405 (MARCAVALLE) | 4TP-405 | Activo | pchang | 2005-12-13
6277 | DISTRIBUCION | ELECTRO CENTRO | TRANSFORMADOR 3D | NINATAMBO (TARMA) | 4TP-406 | 4TP-406 | Activo | epalpan
11339 | DISTRIBUCION | ELECTRO CENTRO | TRANSFORMADOR 2D | ANDAYCHAGUA ELC | 4TP-410 | 4TP-410 | Activo | pchang | 2008-03-12
11716 | DISTRIBUCION | ELECTRO CENTRO | TRANSFORMADOR 2D | HUANCAVELICA NORTE | 4TP-602 | 4TP-602 | Activo | pchang | 2008-04-02
8819 | DISTRIBUCION | ELECTRO CENTRO | TRANSFORMADOR 3D | PAMPAS | 4TP-603 | 4TP-603 | Activo | pchang | 2002-05-22
3537 | DISTRIBUCION | ELECTRO CENTRO | TRANSFORMADOR 2D | HUANCAYOCCASSA | 4-TP-608 | 4-TP-608 | Activo | demanda_sgi | 2014-01-23
3539 | DISTRIBUCION | ELECTRO CENTRO | TRANSFORMADOR 2D | TABLACHACA | 4-TP-610 | 4-TP-610 | Activo | demanda_sgi | 2014-01-23
3535 | DISTRIBUCION | ELECTRO CENTRO | TRANSFORMADOR 2D | RESTITUCIÓN | 4-TP-612 | 4-TP-612 | Activo | demanda_sgi | 2014-01-23
11329 | DISTRIBUCION | ELECTRO CENTRO | TRANSFORMADOR 3D | OXAPAMPA | 4TP-702 | 4TP-702 | Activo | pchang | 2005-12-13
7365 | DISTRIBUCION | ELECTRO CENTRO | TRANSFORMADOR 3D | CHANCHAMAYO | 4TP-704 | 4TP-704 | Activo | epalpan
3377 | DISTRIBUCION | ELECTRO CENTRO | TRANSFORMADOR 2D | VILLA RICA | 4-TP-705 | 4-TP-705 | Activo | demanda_sgi | 2014-01-23
3752 | DISTRIBUCION | ELECTRO CENTRO | TRANSFORMADOR 2D | PUERTO BERMUDEZ | 4-TP-710 | 4-TP-710 | Activo | demanda_sgi | 2014-01-23
3379 | DISTRIBUCION | ELECTRO CENTRO | TRANSFORMADOR 3D | PICHANAKI | 4-TP-715 | 4-TP-715 | Activo | demanda_sgi | 2014-01-23
3763 | DISTRIBUCION | ELECTRO CENTRO | TRANSFORMADOR 2D | SATIPO | 4-TP-720 | 4-TP-720 | Activo | demanda_sgi | 2014-01-23
11343 | DISTRIBUCION | ELECTRO CENTRO | TRANSFORMADOR 2D | SHELBY | 4TP-902 | 4TP-902 | Activo | pchang | 2005-12-13
3621 | DISTRIBUCION | ELECTRO CENTRO | TRANSFORMADOR 2D | HUARÓN | 4-TP-904 | 4-TP-904 | Activo | demanda_sgi | 2014-01-23
11330 | DISTRIBUCION | ELECTRO CENTRO | TRANSFORMADOR 3D | CARHUAMAYO | 4TP-906 | 4-TP-906 | Activo | demanda_sgi_upd2 | 2014-01-23
11342 | DISTRIBUCION | ELECTRO CENTRO | TRANSFORMADOR 2D | GOYLLAR | 4TP-908 | 4TP-908 | Activo | pchang | 2005-12-13
10742 | DISTRIBUCION | ELECTRO CENTRO | TRANSFORMADOR 3D | YAUPI | 4TP-912 | 4TP-912 | Activo | pchang | 2003-05-15
11341 | DISTRIBUCION | ELECTRO CENTRO | TRANSFORMADOR 2D | CHAPRÍN | 4TP-918 | 4TP-918 | Activo | pchang | 2005-12-13
11345 | DISTRIBUCION | ELECTRO CENTRO | TRANSFORMADOR ZIG-ZAG | PQUE. INDUSTRIAL_HUANCAYO | 4-TZ-010-001 | 4-TZ-010-001 | Activo | pchang | 2005-12-13
15767 | GENERACION | ENGIE | INTERRUPTOR | ILO 4 | 5051 (INT-I4T1) | INT-5051 | Activo | jolortegui | 2016-06-02 | jolortegui | 2016-06-14
15766 | GENERACION | ENGIE | INTERRUPTOR | ILO 4 | 5052 (ACOPLE) | INT-5052 | Activo | jolortegui | 2016-06-02 | jolortegui | 2016-06-14
15765 | GENERACION | ENGIE | INTERRUPTOR | ILO 4 | 5053 (L-5039) | INT-5053 | Activo | jolortegui | 2016-06-02 | jolortegui | 2016-06-14
15768 | GENERACION | ENGIE | INTERRUPTOR | ILO 4 | 5054 (INT-I4T3) | INT-5054 | Activo | jolortegui | 2016-06-02 | jolortegui | 2016-06-14
15769 | GENERACION | ENGIE | INTERRUPTOR | ILO 4 | 5055 (ACOPLE) | INT-5055 | Activo | jolortegui | 2016-06-02 | jolortegui | 2016-06-14
15770 | GENERACION | ENGIE | INTERRUPTOR | ILO 4 | 5056 (INT-I4T2) | INT-5056 | Activo | jolortegui | 2016-06-02 | jolortegui | 2016-06-14
11195 | TRANSMISION | TRANSELECTRIC | INTERRUPTOR | MACHALA | 52-0K2 | 52-0K2 | Activo | pchang | 2005-05-24
11200 | TRANSMISION | TRANSELECTRIC | INTERRUPTOR | MACHALA | 52-0O2 | 52-0O2 | Activo | pchang | 2005-05-24
11199 | TRANSMISION | TRANSELECTRIC | INTERRUPTOR | MACHALA | 52-0Q2 | 52-0Q2 | Activo | pchang | 2005-05-24
11198 | TRANSMISION | TRANSELECTRIC | INTERRUPTOR | MACHALA | 52-0R2 | 52-0R2 | Activo | pchang | 2005-05-24
11196 | TRANSMISION | TRANSELECTRIC | INTERRUPTOR | MACHALA | 52-012 | 52-012 | Activo | pchang | 2005-05-24
11197 | TRANSMISION | TRANSELECTRIC | INTERRUPTOR | MACHALA | 52-022 | 52-022 | Activo | pchang | 2005-05-24
11203 | TRANSMISION | TRANSELECTRIC | INTERRUPTOR | MACHALA | 52-1O2 | 52-1O2 | Activo | pchang | 2005-05-24
11204 | TRANSMISION | TRANSELECTRIC | INTERRUPTOR | MACHALA | 52-1Q2 | 52-1Q2 | Activo | pchang | 2005-05-24
11201 | TRANSMISION | TRANSELECTRIC | INTERRUPTOR | MACHALA | 52-1R2 | 52-1R2 | Activo | pchang | 2005-05-24
11205 | TRANSMISION | TRANSELECTRIC | INTERRUPTOR | MACHALA | 52-1102 | 52-1102 | Activo | pchang | 2005-05-24
11202 | TRANSMISION | TRANSELECTRIC | INTERRUPTOR | MACHALA | 52-182 | 52-182 | Activo | pchang | 2005-05-24
11194 | TRANSMISION | TRANSELECTRIC | INTERRUPTOR | MACHALA | 52-212 | 52-212 | Activo | pchang | 2005-05-24
11230 | TRANSMISION | TRANSELECTRIC | INTERRUPTOR | MACHALA | 52-712 | 52-712 | Activo | pchang | 2005-05-24
11231 | TRANSMISION | TRANSELECTRIC | INTERRUPTOR | MACHALA | 52-722 | 52-722 | Activo | pchang | 2005-05-24
16336 | USUARIO LIBRE | REFINERÍA LA PAMPILLA | TRANSFORMADOR 2D | LA PAMPILLA 2 | 61-TR22.31 60/4.16 kV | 61-TR22.31 | Activo | jolortegui | 2016-08-17
16337 | USUARIO LIBRE | REFINERÍA LA PAMPILLA | TRANSFORMADOR 2D | LA PAMPILLA 2 | 61-TR22.41 60/4.16kV | 61-TR22.41 | Activo | jolortegui | 2016-08-17 | jolortegui | 2016-09-08
11161 | TRANSMISION | TRANSELECTRIC | SECCIONADOR | MACHALA | 89-0K3 | 89-0K3 | Activo | pchang | 2005-05-24
11160 | TRANSMISION | TRANSELECTRIC | SECCIONADOR | MACHALA | 89-0K4-A | 89-0K4-A | Activo | pchang | 2005-05-24
11171 | TRANSMISION | TRANSELECTRIC | SECCIONADOR | MACHALA | 89-0K4-B | 89-0K4-B | Activo | pchang | 2005-05-24
11162 | TRANSMISION | TRANSELECTRIC | SECCIONADOR | MACHALA | 89-0K4-D | 89-0K4-D | Activo | pchang | 2005-05-24
11169 | TRANSMISION | TRANSELECTRIC | SECCIONADOR | MACHALA | 89-0K7 | 89-0K7 | Activo | pchang | 2005-05-24
11170 | TRANSMISION | TRANSELECTRIC | SECCIONADOR | MACHALA | 89-0K9 | 89-0K9 | Activo | pchang | 2005-05-24
11176 | TRANSMISION | TRANSELECTRIC | SECCIONADOR | MACHALA | 89-0O4-E | 89-0O4-E | Activo | pchang | 2005-05-24
11177 | TRANSMISION | TRANSELECTRIC | SECCIONADOR | MACHALA | 89-0O4-F | 89-0O4-F | Activo | pchang | 2005-05-24
11174 | TRANSMISION | TRANSELECTRIC | SECCIONADOR | MACHALA | 89-0O7 | 89-0O7 | Activo | pchang | 2005-05-24
11175 | TRANSMISION | TRANSELECTRIC | SECCIONADOR | MACHALA | 89-0O9 | 89-0O9 | Activo | pchang | 2005-05-24
11193 | TRANSMISION | TRANSELECTRIC | SECCIONADOR | MACHALA | 89-0Q3 | 89-0Q3 | Activo | pchang | 2005-05-24
11192 | TRANSMISION | TRANSELECTRIC | SECCIONADOR | MACHALA | 89-0Q4-A | 89-0Q4-A | Activo | pchang | 2005-05-24
11180 | TRANSMISION | TRANSELECTRIC | SECCIONADOR | MACHALA | 89-0Q4-B | 89-0Q4-B | Activo | pchang | 2005-05-24
11191 | TRANSMISION | TRANSELECTRIC | SECCIONADOR | MACHALA | 89-0Q4-D | 89-0Q4-D | Activo | pchang | 2005-05-24
11178 | TRANSMISION | TRANSELECTRIC | SECCIONADOR | MACHALA | 89-0Q7 | 89-0Q7 | Activo | pchang | 2005-05-24
11179 | TRANSMISION | TRANSELECTRIC | SECCIONADOR | MACHALA | 89-0Q9 | 89-0Q9 | Activo | pchang | 2005-05-24
11188 | TRANSMISION | TRANSELECTRIC | SECCIONADOR | MACHALA | 89-0R3 | 89-0R3 | Activo | pchang | 2005-05-24
11190 | TRANSMISION | TRANSELECTRIC | SECCIONADOR | MACHALA | 89-0R4-A | 89-0R4-A | Activo | pchang | 2005-05-24
11181 | TRANSMISION | TRANSELECTRIC | SECCIONADOR | MACHALA | 89-0R4-B | 89-0R4-B | Activo | pchang | 2005-05-24
11189 | TRANSMISION | TRANSELECTRIC | SECCIONADOR | MACHALA | 89-0R4-D | 89-0R4-D | Activo | pchang | 2005-05-24
11172 | TRANSMISION | TRANSELECTRIC | SECCIONADOR | MACHALA | 89-0R7 | 89-0R7 | Activo | pchang | 2005-05-24
11173 | TRANSMISION | TRANSELECTRIC | SECCIONADOR | MACHALA | 89-0R9 | 89-0R9 | Activo | pchang | 2005-05-24
11183 | TRANSMISION | TRANSELECTRIC | SECCIONADOR | MACHALA | 89-013 | 89-013 | Activo | pchang | 2005-05-24
11184 | TRANSMISION | TRANSELECTRIC | SECCIONADOR | MACHALA | 89-014-A | 89-014-A | Activo | pchang | 2005-05-24
11165 | TRANSMISION | TRANSELECTRIC | SECCIONADOR | MACHALA | 89-014-B | 89-014-B | Activo | pchang | 2005-05-24
11182 | TRANSMISION | TRANSELECTRIC | SECCIONADOR | MACHALA | 89-014-D | 89-014-D | Activo | pchang | 2005-05-24
11163 | TRANSMISION | TRANSELECTRIC | SECCIONADOR | MACHALA | 89-017 | 89-017 | Activo | pchang | 2005-05-24
11164 | TRANSMISION | TRANSELECTRIC | SECCIONADOR | MACHALA | 89-019 | 89-019 | Activo | pchang | 2005-05-24
11187 | TRANSMISION | TRANSELECTRIC | SECCIONADOR | MACHALA | 89-023 | 89-023 | Activo | pchang | 2005-05-24
11185 | TRANSMISION | TRANSELECTRIC | SECCIONADOR | MACHALA | 89-024-A | 89-024-A | Activo | pchang | 2005-05-24
11168 | TRANSMISION | TRANSELECTRIC | SECCIONADOR | MACHALA | 89-024-B | 89-024-B | Activo | pchang | 2005-05-24
11186 | TRANSMISION | TRANSELECTRIC | SECCIONADOR | MACHALA | 89-024-D | 89-024-D | Activo | pchang | 2005-05-24
11166 | TRANSMISION | TRANSELECTRIC | SECCIONADOR | MACHALA | 89-027 | 89-027 | Activo | pchang | 2005-05-24
11167 | TRANSMISION | TRANSELECTRIC | SECCIONADOR | MACHALA | 89-029 | 89-029 | Activo | pchang | 2005-05-24
11212 | TRANSMISION | TRANSELECTRIC | SECCIONADOR | MACHALA | 89-1O1 | 89-1O1 | Activo | pchang | 2005-05-24
11213 | TRANSMISION | TRANSELECTRIC | SECCIONADOR | MACHALA | 89-1O3 | 89-1O3 | Activo | pchang | 2005-05-24
11215 | TRANSMISION | TRANSELECTRIC | SECCIONADOR | MACHALA | 89-1O6 | 89-1O6 | Activo | pchang | 2005-05-24
11214 | TRANSMISION | TRANSELECTRIC | SECCIONADOR | MACHALA | 89-1O8 | 89-1O8 | Activo | pchang | 2005-05-24
11216 | TRANSMISION | TRANSELECTRIC | SECCIONADOR | MACHALA | 89-1Q1 | 89-1Q1 | Activo | pchang | 2005-05-24
11217 | TRANSMISION | TRANSELECTRIC | SECCIONADOR | MACHALA | 89-1Q3 | 89-1Q3 | Activo | pchang | 2005-05-24
11218 | TRANSMISION | TRANSELECTRIC | SECCIONADOR | MACHALA | 89-1Q5 | 89-1Q5 | Activo | pchang | 2005-05-24
11206 | TRANSMISION | TRANSELECTRIC | SECCIONADOR | MACHALA | 89-1R1 | 89-1R1 | Activo | pchang | 2005-05-24
11207 | TRANSMISION | TRANSELECTRIC | SECCIONADOR | MACHALA | 89-1R3 | 89-1R3 | Activo | pchang | 2005-05-24
11208 | TRANSMISION | TRANSELECTRIC | SECCIONADOR | MACHALA | 89-1R5 | 89-1R5 | Activo | pchang | 2005-05-24
11219 | TRANSMISION | TRANSELECTRIC | SECCIONADOR | MACHALA | 89-1101 | 89-1101 | Activo | pchang | 2005-05-24
11220 | TRANSMISION | TRANSELECTRIC | SECCIONADOR | MACHALA | 89-1103 | 89-1103 | Activo | pchang | 2005-05-24
11222 | TRANSMISION | TRANSELECTRIC | SECCIONADOR | MACHALA | 89-1104 | 89-1104 | Activo | pchang | 2005-05-24
11221 | TRANSMISION | TRANSELECTRIC | SECCIONADOR | MACHALA | 89-1105 | 89-1105 | Activo | pchang | 2005-05-24
11211 | TRANSMISION | TRANSELECTRIC | SECCIONADOR | MACHALA | 89-181 | 89-181 | Activo | pchang | 2005-05-24
11210 | TRANSMISION | TRANSELECTRIC | SECCIONADOR | MACHALA | 89-183 | 89-183 | Activo | pchang | 2005-05-24
11223 | TRANSMISION | TRANSELECTRIC | SECCIONADOR | MACHALA | 89-184 | 89-184 | Activo | pchang | 2005-05-24
11209 | TRANSMISION | TRANSELECTRIC | SECCIONADOR | MACHALA | 89-185 | 89-185 | Activo | pchang | 2005-05-24
11159 | TRANSMISION | TRANSELECTRIC | SECCIONADOR | MACHALA | 89-211 | 89-211 | Activo | pchang | 2005-05-24
11158 | TRANSMISION | TRANSELECTRIC | SECCIONADOR | MACHALA | 89-213 | 89-213 | Activo | pchang | 2005-05-24
11157 | TRANSMISION | TRANSELECTRIC | SECCIONADOR | MACHALA | 89-214 | 89-214 | Activo | pchang | 2005-05-24
11224 | TRANSMISION | TRANSELECTRIC | SECCIONADOR | MACHALA | 89-711 | 89-711 | Activo | pchang | 2005-05-24
11225 | TRANSMISION | TRANSELECTRIC | SECCIONADOR | MACHALA | 89-713 | 89-713 | Activo | pchang | 2005-05-24
11226 | TRANSMISION | TRANSELECTRIC | SECCIONADOR | MACHALA | 89-714 | 89-714 | Activo | pchang | 2005-05-24
11227 | TRANSMISION | TRANSELECTRIC | SECCIONADOR | MACHALA | 89-721 | 89-721 | Activo | pchang | 2005-05-24
11228 | TRANSMISION | TRANSELECTRIC | SECCIONADOR | MACHALA | 89-723 | 89-723 | Activo | pchang | 2005-05-24
11229 | TRANSMISION | TRANSELECTRIC | SECCIONADOR | MACHALA | 89-724 | 89-724 | Activo | pchang | 2005-05-24