## Consulta_Web_EPO
Código de Proyecto | Código de Estudio | Nombre del Estudio | Fecha de Presentación | Fecha de Conformidad | Estado | Potencia(MW) | Punto de Conexión | Año de puesta de servicio | Titular del proyecto | Tercero Involucrado | Comentarios
| EPO-2019-068 | S.E. Corrales | 04/09/2019 | 01/01/0001 | En Revision |  | S.E. Zorritos y Corrales | 2025 | DESARROLLOS TECNOLOGICOS SAC
| EPO-2019-086 | Actualización C.H. Tupuri 2.226 MW | 20/11/2019 | 01/01/0001 | En Revision | 2.226 MW | Sistema de Distribución Eléctrica San Gabán | 2021 | SAN GABAN
| EPO-2019-085 | CSF Alto de la Alianza II | 05/11/2019 |  | En Revision | 300 MWp | SE Montalvo 220kV | 2023 | ATRIA ENERGÍA S.A.C. | ENEL GREEN POWER PERU S.A.,ENGIE
| EPO-2019-092 | C.D.F. ICA 120 MW | 03/12/2019 |  | En Revision | 120 | L-2209 y L-2210 (Indepencia-Ica) | 2023 | ACM ENERGIA | RED DE ENERGIA DEL PERU S.A.,TRANSMANTARO
| EPO-2019-091 | C.S.F. LA JOYA 252.4 MW | 28/11/2019 |  | En Revision | 252.4 MW | SE San José en 220 kV | 2020 | CONSORCIO LA JOYA | ABY TRANSMISIÓN SUR,CSF CONTINUA MISTI SAC,INLAND ENERGY SAC,MINERA CERRO VERDE,SAMAY I S.A.,SEGURIDAD TECNOLOGICAS S.A.C.
| EPO-2019-090 | C.T. ATOCONGO 162 MW | 26/11/2019 |  | En Revision | 162 MW | Subestación San Juan | 2020 | COMPAÑIA ELECTRICA EL PLATANAL | LUZ DEL SUR,RED DE ENERGIA DEL PERU S.A.,UNACEM S.A.A.
| EPO-2019-088 | C.H TINGO I,II,III Y TAMBOLIC | 22/11/2019 |  | En Revision | 611 MW | S.E CELENDÍN | 2024 | ENERGORET
| EPO-2019-087 | PLAN. TERM. COG. PROY. REF. TALARA | 22/11/2019 |  | En Revision | 100MW | SE Pariñas en 220kV | 2020 | COBRA ENERGIA
| EPO-2019-086 | ACT. C.H. TUPURI 2.226MW | 20/11/2019 |  | En Revision | 2.226MW | SE San Gabán 13.8kV | 2021 | SAN GABAN
| EPO-2019-085 | C.S.F. ALTO DE LA ALIANZA II (300MW) | 05/11/2019 |  | Anulado |  | SE Montalvo 220 kV | 2023 | ATRIA ENERGÍA S.A.C. | ABY TRANSMISIÓN SUR,ENEL GREEN POWER PERU S.A.,ENGIE,TRANSMISORA ELECTRICA DEL SUR 3 S.A.C. -TESUR 3
| EPO-2019-084 | AMPLIACIÓN S.E. ILO | 04/11/2019 |  | En Revision |  | S.E. ILO | 2020 | ELECTRO SUR
| EPO-2019-083 | L.T. 220kV los HÉROES-HOSPICIO Y S.E | 29/10/2019 |  | En Revision |  | subestación Los Héroes a | 2025 | COELVISAC
| EPO-2019-082 | C.E NAIRA II (18MW) | 29/10/2019 |  | En Revision |  | SE Duna 138kV | 2022 | GR APARIC S.A.C.
| EPO-2019-081 | C.H. MOQUEGUA 1 (15.3 MW) | 24/10/2019 |  | En Revision | 15.3 MW | SE Moquegua 138 kV | 2022 | EGESUR
| EPO-2019-080 | C.T. MOQUEGUA 3 (18.7 MW) | 24/10/2019 |  | En Revision | 10 MW | S.E. Moquegua 138 kV | 2022 | EGESUR
| EPO-2019-085 | C.S.F. ALTO DE LA ALIANZA II 300 MW | 05/11/2019 | 29/11/2019 | Aprobado | 300 MWp | Subestación Montalvo | 2023 | ATRIA ENERGIA | ABY TRANSMISIÓN SUR,ENEL GREEN POWER PERU S.A.,ENGIE,TRANSMISORA ELECTRICA DEL SUR 3 S.A.C. -TESUR 3 | 1er Etapa Alto Alianza II 150 MW año 2023 2da Etapa Alto Alianza II 150 MW año 2024
| EPO-2019-084 | Ampliacion de la S.E. Ilo ELS 138kV | 04/12/2019 |  | En Revision |  | S.E. Ilo ELS | 2020 | ELECTRO SUR | SOUTHERN PERU CC
| EPO-2019-083 | LT Los Heroes-Hospicio y SE Hospicio | 11/11/2019 |  | En Revision |  | SE Los Heroes 220 kV | 2025 | COELVISAC
| EPO-2019-082 | C.E. Naira II | 29/10/2019 |  | En Revision | 18.4 MW | SE Duna Huambos 138 kV | 2022 | GR APARIC S.A.C. | ELECTRO NORTE,EMPRESA ELECTRICA RIO DOBLE ,ETENORTE
| EPO-2019-081 | C.H. Moquegua 1(15.3 MW) |  |  | En Revision | 15.3 MW | S.E. Moquegua 138 kV | 2022 | EGESUR | ENGIE,SOUTHERN PERU CC
| EPO-2019-080 | C.H. Moquegua 3(18.7 MW) |  |  | En Revision | 18.7 MW | S.E. Moquegua 138 kV | 2022 | EGESUR | ENGIE
| EPO-2019-079 | C.T. Villacurí 10 MW | 24/10/2019 | 01/01/0001 | Anulado | 10 MW | SE COELVISAC 22.9 kV | 2020 | COELVISAC | COELVISAC
| EPO-2019-078 | Ampliación capacidad S.E. Animón | 18/10/2019 | 01/01/0001 | En Revision |  | SE Francoise | 2020 | COMPAÑÍA MINERA CHUNGAR S.A.C | COMPAÑÍA MINERA CHUNGAR S.A.C
| EPO-2019-077 | Actualización CC.HH. CURAHUASI Y SAN FRANCISCO | 15/10/2019 |  | En Revision | 20MW | Barra en 138kV de la SE Nueva Abancay | 2024 | HIDROELECTRICA AMERICA S.A.C. | TRANSMANTARO
| EPO-2019-076 | C.S.F. Yarucaya | 09/10/2019 | 01/01/0001 | En Revision | 1.295 MW | S.E. Yarucaya 66 | 2020 | HUAURA POWER GROUP S.A. | HUAURA POWER GROUP S.A.
| EPO-2019-075 | Subestacion Pasto Grande 138/22.9kV | 27/09/2019 |  | En Revision | 40 MVA | L-1390(Panamericana Solar-Ilo III) | 2025 | COELVISAC | ELECTRO SUR,PANAMERICANA SOLAR SAC. ,SOUTHERN PERU CC
| EPO-2019-074 | L.T. 138 kV Plaza - Totoral | 26/09/2019 | 01/01/0001 | En Revision |  | SE PLAZA TOQUEPALA | 2020 | SOUTHERN PERU CC | SOUTHERN PERU CC
| EPO-2019-073 | S.E. Pachacútec y Progreso | 25/09/2019 | 01/01/0001 | Anulado |  | SE MANCHAY 220 kV | 2021 | LUZ DEL SUR | LUZ DEL SUR
| EPO-2019-072 | C.S.F. Coropuna | 12/09/2019 |  | En Revision | 167 MW | SE Ocoña 500 kV | 2021 | CELEPSA | ABY TRANSMISIÓN SUR,CSF CONTINUA MISTI SAC,INLAND ENERGY SAC,MINERA CERRO VERDE,SAMAY I S.A.
| EPO-2019-071 | Dist. y Utiliz. del Proyecto Minero Zafranal | 16/09/2019 |  | En Revision | 125/25/100 MVA | SE YARABAMBA | 2023 | MINERA ZAFRANAL S.A.C. | TRANSMANTARO
| EPO-2019-069 | PLANTA DE BOMBEO DEL PROYECTO MINERO ZAFRANAL | 10/09/2019 |  | En Revision |  | Sub. Pedregal 138 kV | 2023 | ZAFRANAL | GTS MAJES S.A.C,SOCIEDAD ELECT. DEL SUR OESTE
| EPO-2019-070 | L.T. 138 kV CAMANÁ-OCOÑA Y SET OCOÑA | 09/09/2019 | 01/01/0001 | En Revision |  | Sub. Camaná 138 kV | 2020 | SEAL | SEAL
| EPO-2019-068 | SUBESTACIÓN CORRALES | 04/09/2019 | 01/01/0001 | En Revision |  | Subestación Nva Tumbes 220kV | 2025 | DESARROLLOS TECNOLOGICOS SAC | DESARROLLOS TECNOLOGICOS SAC
| EPO-2019-067 | ACTUALIZACIÓN C.H. TULUMAYO IV | 02/09/2019 |  | En Revision |  | S.E. Orcotuna 220 kV | 2024 | EGEJUNIN TULUMAYO-IV | RED DE ENERGIA DEL PERU S.A.,TRANSMANTARO
| EO-2019-067 | C.H. TULUMAYO IV | 02/09/2019 | 01/01/0001 | Anulado |  | S.E. Orcotuna 220 kV | 2024 | EGEJUNIN | EGEJUNIN
| EPO-2019-066 | Act. Bess para RPF C.T. Ventanilla | 27/08/2019 | 24/09/2019 | Aprobado | 4x122.88 kWh | Ventanilla 16C | 2019 | ENEL GENERACION PERU S.A.A. | ENEL GENERACION PERU S.A.A.
| EPO-2019-065 | Nueva S.E. Santa Rita | 20/08/2019 |  | En Revision |  | L-1031(Repartición-Majes) | 2025 | COELVISAC | RED DE ENERGIA DEL PERU S.A.,SOCIEDAD ELECT. DEL SUR OESTE
| EPO-2019-064 | Act. Interconexión en 220 kV Perú-Chile | 16/08/2019 | 01/01/0001 | Anulado |  | SE. LOS HÉROES | 2024 | COELVISAC | COELVISAC
| EPO-2019-062 | C.T CASA GRANDE 30 MW | 12/08/2019 | 01/01/0001 | En Revision | 30 MW | L.T 3405 kV Santiago de Cao – Casa Grande 1 | 2020 | CASA GRANDE SOCIEDAD ANONIMA ABIERTA | CASA GRANDE SOCIEDAD ANONIMA ABIERTA
| EPO-2019-063 | C.T CARTAVIO 10MW | 12/08/2019 | 01/01/0001 | En Revision |  | S.E. Casa Grande 2 | 2020 | CARTAVIO SOCIEDAD ANONIMA ABIERTA | CARTAVIO SOCIEDAD ANONIMA ABIERTA
| EPO-2019-061 | L.T. 60kV DE ENLAC. A SET AGRO AURORA | 12/08/2019 |  | En Revision |  | L.T. 60 kV La Huaca – Sullana | 2021 | ELECTRO NOR OESTE | AGROAURORA S.A.C.
| EPO-2019-060 | C.E. WAYRA Extension 108 MW | 09/08/2019 | 01/01/0001 | En Revision | 108 MW | SE. FLAMENCO | 2021 | ENEL GREEN POWER PERU S.A. | ENEL GREEN POWER PERU S.A.
| EPO-2019-059 | ACT. LÍNEA DE SUMINISTRO ELÉC. CH SAN GABÁN III | 07/08/2019 | 01/01/0001 | En Revision |  | SE San Gabán 138kV | 2020 | POYRY PERU S.A.C. | POYRY PERU S.A.C.
| EPO-2019-058 | SUBESTACIÓN LA HUACA 2 | 05/08/2019 | 01/01/0001 | En Revision |  | L-2250_A | 2025 | DESARROLLOS TECNOLOGICOS SAC | DESARROLLOS TECNOLOGICOS SAC
| EPO-2019-057 | Subestación Chinecas 220/60/22.9 kV | 05/08/2019 | 01/01/0001 | En Revision | 40 MVA | L-2216 | 2025 | DESARROLLOS TECNOLOGICOS SAC | DESARROLLOS TECNOLOGICOS SAC
| EPO-2019-056 | Subestación Rázuri 220/60/22.9 kV | 05/08/2019 | 01/01/0001 | En Revision | 40 MVA | L-2234 | 2025 | DESARROLLOS TECNOLOGICOS SAC | DESARROLLOS TECNOLOGICOS SAC
| EPO-2019-055 | AMPLIACIÓN CAPAC. S.E. SAN CRISTÓBAL NUEVA | 05/08/2019 | 03/12/2019 | Aprobado |  | S.E. San Cristóbal Nueva 50kV | 2020 | MINERA VOLCAN | MINERA VOLCAN
| EPO-2019-054 | C.S.F Alto de la Alianza | 25/07/2019 |  | En Revision | 300 MW | Lne Montalvo-Los Héroes 220kV | 2021 | ELECTRICA SANTA ROSA | REDESUR,TRANSMISORA ELECTRICA DEL SUR 3 S.A.C. -TESUR 3
| EPO-2019-052 | Reforzamiento del Sist.Trans Oroya Nueva-Chumpe | 22/07/2019 | 01/01/0001 | En Revision |  | Barra en 50 kV de la SE Oroya Nueva | 2020 | STATKRAFT | STATKRAFT
| EPO-2019-053 | Subestación Cuajone 138_69kV | 23/07/2019 |  | En Revision |  | SE BOTIFLACA/SE MOQUEGUA | 2021 | SOUTHERN PERU CC | ENGIE
| EPO-2019-051 | Actualización S.E CHILOTA | 18/07/2019 | 26/08/2019 | Aprobado |  | LT PUNO/MOQUEGUA(L-2030) | 2020 | REDESUR | REDESUR
| EPO-2019-049 | Actualización C.T. Tallanca 18.4 MW | 12/07/2019 | 14/10/2019 | Aprobado | 18.4 MW | S.E. Tablazo 60kV | 2020 | TALLANCA S.A.C. | TALLANCA S.A.C.
| EPO-2019-050 | Actualización C.H. Tingo 15 MW | 16/07/2019 | 14/10/2019 | Aprobado | 15 MW | Santander 50kV | 2023 | COMPAÑIA HIDROELECTRICA TINGO S.A.C. | COMPAÑIA HIDROELECTRICA TINGO S.A.C.
| EPO-2019-048 | L.T. 60kV Cantera-San Vicente | 09/07/2019 | 16/09/2019 | Aprobado |  | Cantera 60kV | 2019 | LUZ DEL SUR | LUZ DEL SUR
| EPO-2019-047 | L.T. 60 kV Balnearios - Barranco | 04/07/2019 | 03/10/2019 | Aprobado |  | S.E. Balnearios 60 kV | 2019 | LUZ DEL SUR | LUZ DEL SUR
| EPO-2019-046 | L.T. 60kV Poechos-LasLomas-Quiroz y S.E. asociadas | 01/07/2019 | 01/01/0001 | En Revision |  | S.E. Poechos 60 kV | 2019 | ELECTRO NOR OESTE | ELECTRO NOR OESTE
| EPO-2019-045 | Expansión Minera Toromocho | 04/06/2019 | 19/08/2019 | Aprobado |  | Subestación Toromocho | 2020 | MINERA CHINALCO PERÚ S.A. | MINERA CHINALCO PERÚ S.A.
| EPO-2019-043 | LT. 66KV Alto Ocoña-Atico-Caraveli | 03/06/2019 | 20/08/2019 | Aprobado |  | Barra en 66kV de Subestación Alto Ocoña | 2021 | SEAL | SEAL
| EPO-2019-044 | A. Capacidad de Transformacion SE Selene 66/33 kV | 03/06/2019 | 16/08/2019 | Aprobado |  | Subestación Selene | 2020 | HOCHSHILD MINIG | HOCHSHILD MINIG
| EPO-2019-042 | Ampliación SE Tingo María 138/22.9/10.5 KV | 08/05/2019 | 31/07/2019 | Aprobado |  | Barra en 138 kV de la subestación Tingo Maria | 2020 | RED DE ENERGIA DEL PERU S.A. | RED DE ENERGIA DEL PERU S.A.
| EPO-2019-041 | Ampliación SE Reque 220/60/22.9kV | 08/05/2019 | 11/09/2019 | Aprobado |  | Barra en 220 kV de la subestación Reque | 2020 | RED DE ENERGIA DEL PERU S.A. | RED DE ENERGIA DEL PERU S.A.
| EPO-2019-040 | Ampliación SE Huanuco 138/22.9/10 kV | 08/05/2019 | 02/10/2019 | Aprobado |  | Barra en 138 kV de la subestación Huánuco | 2020 | RED DE ENERGIA DEL PERU S.A. | RED DE ENERGIA DEL PERU S.A.
| EPO-2019-039 | Ampliación SE Combapata 138/66/24 kV | 08/05/2019 | 11/09/2019 | Aprobado |  | Barra en 138 kV de la subestación Combapata | 2020 | RED DE ENERGIA DEL PERU S.A. | RED DE ENERGIA DEL PERU S.A.
| EPO-2019-038 | Ampliación SE Tocache 138/22.9 kV | 08/05/2019 | 03/10/2019 | Aprobado |  | Barra en 138 kV de la subestación Tocache | 2020 | RED DE ENERGIA DEL PERU S.A. | RED DE ENERGIA DEL PERU S.A.
| EPO-2019-037 | Ampliación SE San Francisco 60/22.9 kV | 07/05/2019 | 23/09/2019 | Aprobado |  | Barra en 66 kV S.E. San Francisco | 2019 | ELECTRO CENTRO | ELECTRO CENTRO
| EPO-2019-036 | L.T. 500kV S.E. Mantaro-S.E.N.Yan.-S.E. Carap. | 26/04/2019 | 01/01/0001 | En Revision |  | Barra en 220 kV de la subestación Yanango | 2021 | TRANSMANTARO | TRANSMANTARO
| EPO-2019-035 | L.T. 500kV S.E. N. Yanango-S.E. N. Huánuco | 26/04/2019 | 01/01/0001 | En Revision |  | Barra en 500 kV Campas. | 2021 | TRANSMANTARO | TRANSMANTARO
| EPO-2019-034 | Nueva S.E. Los Sauces 220/22.9/10 KV | 25/04/2019 | 03/07/2019 | Aprobado |  | S.E Sauces | 2020 | LUZ DEL SUR | LUZ DEL SUR
| EPO-2019-033 | L.T 220 KV S.E. Cotaruse-S.E. Trapiche | 25/04/2019 | 10/10/2019 | Aprobado |  | Subestación Cotaruse | 2022 | CONENHUA | CONENHUA
| EPO-2019-032 | Central Eólica El Pato | 24/04/2019 | 01/01/0001 | Concluido sin aprobación | 80 MW | S.E Pariñas | 2022 | ABEI ENERGY | ABEI ENERGY
| EPO-2019-031 | Central Eólica Duna 18.4 MW | 22/04/2019 | 16/08/2019 | Aprobado | 18.4 MW | Futura S.E Duna | 2020 | GR TARUCA S.A.C. | GR TARUCA S.A.C.
| EPO-2019-030 | L.T. 220 KV S.E. CHILOTA-S.E. SAN GABRIEL | 15/04/2019 |  | En Revision |  | Subestación Chilota | 2021 | CONENHUA | REDESUR
| EPO-2019-029 | Central Solar Lupi 150 MW | 09/04/2019 |  | En Revision | 150 MW | Derivación futura 220 KV Chilota-Moquegua | 2022 | GR VALE S.A.C. | REDESUR
| EPO-2019-028 | Cambio Conf de barras en la S.E. Puno 220kV | 01/04/2019 | 05/06/2019 | Aprobado |  | La subestación de Puno 220 kv | 2020 | REDESUR | REDESUR
| EPO-2019-027 | Suministro Eléctrico Planta CAL DEL CENTRO | 28/03/2019 | 01/01/0001 | Concluido sin aprobación |  | Derivación en 50 Kv linea 6538 | 2020 | CAL DEL CENTRO S.A.C. | CAL DEL CENTRO S.A.C.
| EPO-2019-026 | L.T. 60kV Bagua-Bagua Grande y SS.EE | 14/03/2019 | 01/01/0001 | En Revision |  | Linea Bagua- Bagua Grande diseñada para 60 Kv | 2019 | ELECTRO ORIENTE | ELECTRO ORIENTE
| EPO-2019-025 | C.H. El Carmen | 08/03/2019 | 06/09/2019 | Aprobado |  | 8.4 MW | 2019 (Segundo bimestre) | GENERACIÓN ANDINA S.A.C. | GENERACIÓN ANDINA S.A.C.
| EPO-2019-024 | C.H. 8 de Agosto | 08/03/2019 | 06/09/2019 | Aprobado | 19 MW | S.E. de 8 agosto a la S.E. Tingo María | 2019 (segundo bimestre) | GENERACIÓN ANDINA S.A.C. | GENERACIÓN ANDINA S.A.C.
| EPO-2019-023 | S.E. Chiribamba | 08/03/2019 | 24/10/2019 | Aprobado |  | L-2132 de 220 KV(Independencia-Huancvelica) | Finales 2019 e inicios de 2020 | ELECTRO DUNAS | ELECTRO DUNAS
| EPO-2019-022 | C.S.F. Matarani 80 MW | 01/03/2019 | 13/09/2019 | Aprobado | 80 MW | L.T. 138 Kv existente Repartición-Mollendo | 2022 | GR CORTARRAMA S.A.C. | GR CORTARRAMA S.A.C.
| EPO-2019-021 | L.T. 138 kV Base Islay - Matarani y SET Matarani | 27/02/2019 |  | En Revision |  | S.E. Mollendo | 2021 | SEAL | RED DE ENERGIA DEL PERU S.A.
| EPO-2019-020 | L.T. 138 kV Charcani VII – Cono Norte | 27/02/2019 | 21/10/2019 | Aprobado |  | S.E. Virgen de Chapi | 2021 | SEAL | SEAL
| EPO-2019-019 | Suministro Eléctrico Poderosa y C.H. Nimpana | 22/02/2019 |  | En Revision |  | S.E. Cruz Colorado y S.E. LPC I | 2020,2024 y 2025 | MINERA PODEROSA | EMPRESA DE ENERGIA YAMOBAMBA SAC
| EPO-2019-018 | Central Fotovoltaica San José | 22/02/2019 | 25/09/2019 | Aprobado | 179.5 Mw | S.E. San José 220 Kv | 2022 | SEGURIDAD TECNOLOGICAS S.A.C. | SEGURIDAD TECNOLOGICAS S.A.C.
| EPO-2019-017 | Conexión a la red 60 Kv de la C.H. de Huallin | 21/02/2019 | 04/12/2019 | Aprobado |  | L.T. Deriv. Pomabamba - Huari | 2020 | PARROQUIA DE CHACAS | PARROQUIA DE CHACAS
| EPO-2019-016 | L.T. 138kV QUENCORO - PARQUE INDUSTRIAL | 15/02/2019 | 18/07/2019 | Aprobado |  | SET Quencoro | 2019 | ELECTRO SUR ESTE | ELECTRO SUR ESTE
| EPO-2019-015 | L.T. 33kV Challapampa - Goyeneche | 14/02/2019 | 13/05/2019 | Aprobado |  | S.E. Challapampa | 2021 | SEAL | SEAL
| EPO-2019-014 | L.T. 33 KV Chilina - San Lázaro | 14/02/2019 | 14/03/2019 | Aprobado |  | SET Chilina | 2021 | SEAL | SEAL
| EPO-2019-013 | Ampliación Capacidad SET Tumbes | 13/02/2019 | 13/05/2019 | Aprobado |  | S.E. Tumbes | 2019 | ELECTRO NOR OESTE | ELECTRO NOR OESTE
| EPO-2019-012 | Central Eólica Huambos | 12/02/2019 | 22/04/2019 | Aprobado |  | 2.625 MW | 2020 | GR PAINO S.A.C. | GR PAINO S.A.C.
| EPO-2019-011 | L.T. 33kV Challapampa_El Cural y S.E. | 11/02/2019 | 17/05/2019 | Aprobado |  | S.E. El Cural | 2021 | SEAL | SEAL
| EPO-2019-010 | L.T. 33KV Cono Norte_Ciudad de Dios y SS.EE | 11/02/2019 | 16/05/2019 | Aprobado |  | S.E. Cono Norte | 2021 | SEAL | SEAL
| EPO-2019-009 | Ampliación capacidad SET Alto Cayma | 11/02/2019 | 14/05/2019 | Aprobado |  | S.E. ALTO CAYMA | 2021 | SEAL | SEAL
| EPO-2019-008 | Suministro eléctrico agro industrial Santa Rosalia | 11/02/2019 | 11/03/2019 | Aprobado |  | S.E. Huacho Nueva | 2019 | PARAÍSO ENERGY S.A.C. | PARAÍSO ENERGY S.A.C.
| EPO-2019-006 | Cambio celdas S.E Chilina-Convertidor | 18/01/2019 | 03/06/2019 | Aprobado |  | En la S.E. convertidor Arequipa | 2019 | SEAL | SEAL
| EPO-2019-007 | Reubicación y Modernización S.E. Quebrada Honda | 24/01/2019 | 25/04/2019 | Aprobado |  | S.E. Quebrada Honda | 2019 | ABENGOA PERU S.A. | ABENGOA PERU S.A. | El Proyecto contempla el desmontaje de la S.E. Quebrada Honda actual.
| EPO-2019-005 | CC.HH. Chontayacu Alto y Chontayacu Bajo | 16/01/2019 | 16/09/2019 | Aprobado | 259 MW | S.E. Kiman Ayllu | 2024 | HIDROELECTRICAS LIMA S.A.C. | HIDROELECTRICAS LIMA S.A.C. | * Reubicación de equipos en SE Kiman Ayllu.
| EPO-2019-004 | Suministro Eléctrico a S.E. El Amigo | 15/01/2019 | 16/05/2019 | Aprobado |  | Línea de Transmisión L-6530 | 2023 | COMPAÑIA MINERA ARGENTUM S.A. | COMPAÑIA MINERA ARGENTUM S.A. | -Desmantelación de la S.E. Morococha. - Construcción de la S.E. Alapampa.
| EPO-2019-003 | Terminal Portuario de Chancay | 15/01/2019 | 15/08/2019 | Aprobado |  | Linea 220 Kv Zapallal-Huacho (L-2212) | 2022 | TERMINALES PORTUARIOS CHANCAY S.A. | TERMINALES PORTUARIOS CHANCAY S.A. | *Primera etapa hasta primer semestre del 2022. *Por definir la fecha de operación de la segunda etapa, para una generación total de 90 MVA.
| EPO-2019-002 | Central Térmica de Cogeneración Puente Piedra | 01/12/2019 |  | En Revision | 4 x 2 MW | SE MP1 Y MP2 en 10kV(Planta Kimberly Clark) | 2020 | KIMBERLY-CLARK PERU | ENEL DISTRIBUCION PERU | Comentario
| EPO-2018-064 | CC.HH. Putumayo, Araza y Limag Punco | 26/12/2018 | 15/07/2019 | Aprobado | 50 MW | Barra en 138 kV de la subestación Combapata | 2024 | HIDROELECTRICA AMERICA S.A.C. | HIDROELECTRICA AMERICA S.A.C.
| EPO-2019-001 | Parque Eólico San Juan | 03/01/2019 | 02/06/2020 | Aprobado | 128.7 MW | Barra en 220 kV de la SE Marcona | 2022 | ENERGIA RENOVABLE DEL SUR S.A. | ABY TRANSMISIÓN SUR,RED DE ENERGIA DEL PERU S.A.
| EPO-2018-063 | LT 60 kV Tierras Nuevas - Pampa Pañalá | 20/12/2018 | 03/06/2019 | Aprobado |  | Barra en 60 kV de la Subestación Pampa Pañala | 2019 | COELVISAC | COELVISAC
| EPO-2018-062 | Ampliación de carga de la Unidad minera Anabi | 17/12/2018 | 01/01/0001 | Concluido sin aprobación |  | Barra en 0.46 kV de la subestación Anabi B | 2019 | ANABI S.A.C | ANABI S.A.C | Tercero Involucrado: - ELSE - REP
| EPO-2018-061 | Conexión SE Kolpa y LT 60 kV Ingenio - Caudalosa | 14/12/2018 | 24/09/2019 | Aprobado |  | Conexión en T a la LT 60 kV Ingenio - Caudalosa | 2019 | COMPAÑIA MINERA KOLPA | COMPAÑIA MINERA KOLPA
| EPO-2018-060 | L.T. Nueva Catacaos - Santa Regina | 05/12/2018 | 14/06/2019 | Aprobado |  | Seccionamiento de L.T. Piura Oeste - La Unión | 2020 | EMPRESA DE TRANSMISION CALLALLI SAC. | EMPRESA DE TRANSMISION CALLALLI SAC.
| EPO-2018-059 | Central Hidroeléctrica Lluclla | 03/12/2018 | 06/09/2019 | Aprobado | 319 MW | Barra en 220kV de la SE San José | 2023 | INLAND ENERGY SAC | INLAND ENERGY SAC
| EPO-2018-058 | Ampliación de la subestación Moyobamba | 29/11/2018 | 15/02/2019 | Aprobado |  | Subestación Moyobamba | 2019 | ELECTRO ORIENTE | ELECTRO ORIENTE
| EPO-2018-057 | Nueva Subestación Vertientes 60/22.9/10 kV | 23/11/2018 | 30/01/2019 | Aprobado |  | Seccionamiento de la LT 60 kV San Juan - Atocongo | 2019 | LUZ DEL SUR | LUZ DEL SUR
| EPO-2018-056 | Act. Conexión de un transformador SE Piura Oeste | 23/11/2018 | 20/03/2019 | Aprobado |  | Subestación Piura Oeste | 2019 | RED DE ENERGIA DEL PERU S.A. | RED DE ENERGIA DEL PERU S.A.
| EPO-2018-055 | L.T. 60 kV Huarangal - IPEN | 06/11/2018 | 21/01/2019 | Aprobado |  | Barra en 60 kV de la S.E. Huarangal | 2019 | IPEN | IPEN
| EPO-2018-054 | Nueva Subestación San Luis | 05/11/2018 | 11/03/2019 | Aprobado |  | Secc. de la LT33kV Chilina - Jesús (L3101) | 2021 | SEAL | SEAL
| EPO-2018-053 | L.T. 15 kV C.H. San Antonio - S.E. El Santo | 29/10/2018 | 04/10/2019 | Aprobado |  | Barra en 15 kV de la Subestación San Antonio | 2019 | COMPAÑIA DE TRANSMISION AZULMAYO S.A.C. | COMPAÑIA DE TRANSMISION AZULMAYO S.A.C. | TERCER INVOLUCRADO: -STATKRAFT -Minera Bateas
| EPO-2018-052 | Ampliación S.E. Uchucchacua | 24/10/2018 |  | En Revision |  | Subestación Uchucchacua | 2019 | CIA MINERA RAURA S A | CONSORCIO ENERGETICO DE HUANCAVELICA ,MINERA LOS QUENUALES
| EPO-2018-051 | Ampliación en subestación Nueva Jaén | 23/10/2018 | 14/03/2019 | Aprobado |  | Subestación Nueva Jaén | 2020 | ELECTRO ORIENTE | ELECTRO ORIENTE
| EPO-2018-050 | Parque Eólico Emma | 03/10/2018 | 08/05/2019 | Aprobado | 70.4 MW | Seccionamiento LT138kV La Niña-Bayovar (L-1137) | 2020 | GR BAYOVAR SAC | GR BAYOVAR SAC
| EPO-2018-049 | CC.HH. Paucartambo, Raimon, Nazar, Yungui y Torrbm | 26/09/2018 | 01/01/0001 | Concluido sin aprobación | 114.3 MW | Barra en 220kV de la SE Santa Isabel | 2024 | OXAPAMPA ENERGIA S.A.C. | OXAPAMPA ENERGIA S.A.C.
| EPO-2018-048 | Instalaciones de transmisión de Refinería Talara | 25/09/2018 | 26/09/2019 | Aprobado |  | Barra en 220kV de la SE Pariñas | Estiaje - 2019 | TRANSMANTARO | TRANSMANTARO | Terceros involucrados: -REP -PETROPERÚ -ENOSA
| EPO-2018-047 | Central Eólica Punta Lomitas | 19/09/2018 | 29/04/2019 | Aprobado | 260 MW | Seccionamiento de la LT220 kV Ica - Nazca | 2021 | ENGIE | ENGIE
| EPO-2018-045 | LT138kV Moquegua - Alto Zapata y SE Alto Zapata | 11/09/2018 | 12/06/2019 | Aprobado |  | Barra en 138 kV de la subestación Moquegua | 2020 | ELECTRO SUR | ELECTRO SUR
| EPO-2018-046 | LT 220 kV Tintaya Nueva - Pumiri | 11/09/2018 | 31/05/2019 | Aprobado |  | Barra en 220 kV de las SE Tintaya y Pumiri | 2021 | TRANSMISORA ELECTRICA DEL SUR 4 | TRANSMISORA ELECTRICA DEL SUR 4
| EPO-2018-044 | Central Fotovoltaica Las Dunas | 05/09/2018 | 03/07/2019 | Aprobado | 157 MW | Seccionamiento de la LT 220 kV Ica - Marcona | 2021 | BOW POWER PERU S.R.L. | BOW POWER PERU S.R.L.
| EPO-2018-043 | Parque Eólico Torocco | 05/09/2018 | 24/06/2019 | Aprobado | 112,2 MW | Barra en 220 kV de la SE Tres Hermanas | 2021 | BOW POWER PERU S.R.L. | BOW POWER PERU S.R.L.
| EPO-2018-042 | Parque Eólico Pacífico | 06/12/2018 | 28/05/2019 | Aprobado | 214,83 MW | Barra en 220kV de SE Caraveli | 2022 | IBEREOLICA PACIFICO S.A.C. | IBEREOLICA PACIFICO S.A.C.
| EPO-2018-041 | Parque Eólico Naira I | 29/08/2018 | 01/01/0001 | Concluido sin aprobación | 36.75 MW | Secc. LT138kV Esp Colorada - Cutervo | Dic 2021 | GRENERGY PERU S.A.C. | GRENERGY PERU S.A.C.
| EPO-2018-040 | Pequeña Central Hidroeléctrica Ahobamba | 28/08/2018 | 14/06/2019 | Aprobado | 2.3 MW | Barra en 10 kV de SET Machupichu 25/20/9 MVA | 2022 | LUZ DEL SUR | LUZ DEL SUR
| EPO-2018-039 | Subestación Izaguirre | 22/08/2018 | 28/12/2018 | Aprobado |  | Seccionamiento LT60kV Chavarria - Mirones | 2019 | ENEL DISTRIBUCION PERU | ENEL DISTRIBUCION PERU
| EPO-2018-038 | Actualización de la Central Térmica Humay | 17/08/2018 | 01/01/0001 | En Revision | 521 MW | Seccionamiento LT 500kV Chilca - Poroma | 2021 | GAZENERGIE | GAZENERGIE
| EPO-2018-037 | Central Solar Fotovoltaica Deidad | 10/08/2018 | 16/08/2019 | Aprobado | 100 MW | Seccionamiento de la LT Montalvo - Los Héroes | 2020 | PRODIEL | PRODIEL
| EPO-2018-036 | Central Hidroeléctrica Miraflores | 08/08/2018 | 17/01/2019 | Aprobado | 90 MW | Barra en 220kV de la SE Yungas | 2024 | HYDROPLUS GLOBAL S.A.C. | HYDROPLUS GLOBAL S.A.C.
| EPO-2018-034 | Act. Central Solar Fotovoltaica Pichu Pichu | 26/07/2018 | 24/05/2019 | Aprobado | 60 MW | Barra en 220 kV de la SE San José | 2020 | CONTINUA ENERGIA POSITIVAS S.A.C. | CONTINUA ENERGIA POSITIVAS S.A.C.
| EPO-2018-033 | Actualización Central Solar Fotovoltaica Chachani | 26/07/2018 | 24/05/2019 | Aprobado | 100 MW | Barra en 220 kV de la SE San José | 2020 | CONTINUA ENERGIA POSITIVAS S.A.C. | CONTINUA ENERGIA POSITIVAS S.A.C.
| EPO-2018-032 | Actualización Central Solar Fotovoltaica Misti | 26/07/2018 | 24/05/2019 | Aprobado | 300 MW | Barra en 220 kV de la SE San José | 2020 | CONTINUA ENERGIA POSITIVAS S.A.C. | CONTINUA ENERGIA POSITIVAS S.A.C.
| EPO-2018-031 | Instalaciones de transmisión del Proyecto Zafranal | 25/07/2018 | 14/11/2018 | Aprobado |  | Barra en 220kV de la SE Yarabamba | 2022 | ZAFRANAL | ZAFRANAL
| EPO-2018-030 | Ampliación en la subestacion Pachachaca | 24/07/2018 | 28/01/2019 | Aprobado |  | Barra en 50 kV de la subestación Pachachaca | 2019 | ELECTRO CENTRO | ELECTRO CENTRO
| EPO-2018-029 | Central Hidroeléctrica Santa María | 20/07/2018 | 01/01/0001 | Concluido sin aprobación | 750 MW | Barra en 500kV de la SE Poroma | 2024 | ENERGIA AZUL S.R.L. | ENERGIA AZUL S.R.L.
| EPO-2018-028 | Central Hidroeléctrica Las Orquideas | 05/07/2018 | 28/05/2019 | Aprobado | 18.79 MW | Barra en 60 kV SE Nueva Cajamarca | 2021 | LAS ORQUIDEAS R.E.R. SAC | LAS ORQUIDEAS R.E.R. SAC
| EPO-2018-027 | Centrales Hidroeléctricas Pachachaca 2 y Yuracmayo | 02/07/2018 | 01/01/0001 | Concluido sin aprobación | 29.6 MW | Barra en 138 kV de SE Tamburco | 2020 y 2021 | HIDROELECTRICA AMERICA S.A.C. | HIDROELECTRICA AMERICA S.A.C. | - En el año 2020 la CH Yuracmayo se conectará en la subestación Abancay 138/60 kV - En el año 2021 la CH Pachachaca 2 se conectará a la línea en 138 kV CH Yuracmayo – Abancay seccionándola a 12.92 km de la subestación Abancay 138/60 kV
| EPO-2018-026 | Mejoramiento de la SET Satipo 60/22.9 kV | 28/06/2018 | 10/08/2018 | Aprobado |  | Subestación Satipo | 2019 | ELECTRO CENTRO | ELECTRO CENTRO
| EPO-2018-024 | Mejoramiento de la SET Comas 33/13.2 kV | 28/06/2018 | 06/08/2018 | Aprobado |  | Subestación Comas | 2019 | ELECTRO CENTRO | ELECTRO CENTRO
| EPO-2018-025 | Mejoramiento de la SET Chanchamayo 60/22.9 kV | 28/06/2018 | 23/08/2018 | Aprobado |  | Subestación Chanchamayo | 2019 | ELECTRO CENTRO | ELECTRO CENTRO
| EPO-2018-023 | Central Térmica de Cogeneración Puente Piedra | 21/06/2018 | 01/01/0001 | Concluido sin aprobación | 4 x 2 MW | Barra en 10kV de SE Puente Piedra | 2019 | KIMBERLY-CLARK PERU | KIMBERLY-CLARK PERU
| EPO-2018-022 | Ampliación SET Desierto y Cerro Lindo | 08/06/2018 | 12/09/2018 | Aprobado |  | SET Desierto y SET Cerro Lindo | 2019 | MINERA MILPO | MINERA MILPO
| EPO-2018-021 | Central Hidroeléctrica Centauro | 04/06/2018 | 10/10/2019 | Aprobado | 25 MW | Seccionamiento LT 60 kV San Luis - Huallin | 2021 | CORPORACION MINERA DEL PERU S.A. | CORPORACION MINERA DEL PERU S.A.
| EPO-2018-018 | Interconexión del sist. Chachapoyas con el SEIN | 15/05/2018 | 18/07/2018 | Aprobado |  | Barra en 22.9 kV de la SE Cáclic | 2018 | ELECTRO ORIENTE | ELECTRO ORIENTE
| EPO-2018-035 | Subestación Chiribamba 220/60/22.9/10 kV | 07/08/2018 | 01/01/0001 | Concluido sin aprobación |  | Seccionamiento LT 220kV Independencia - Friaspata | 2019 | ELECTRO DUNAS | ELECTRO DUNAS
| EPO-2018-019 | LT 138 kV Quencoro - Parque Industrial | 28/05/2018 | 01/01/0001 | Concluido sin aprobación |  | Barra en 138 kV de la Subestación Quencoro | 2019 | ELECTRO SUR ESTE | ELECTRO SUR ESTE
| EPO-2018-020 | Nueva Subestación Picota | 29/05/2018 | 09/08/2018 | Aprobado |  | Secc. de la LT 138 kV Tarapoto - Bellavista | 2018 | ELECTRO ORIENTE | ELECTRO ORIENTE
| EPO-2018-017 | Nueva Subestación San Miguel | 11/05/2018 | 14/08/2018 | Aprobado |  | Barras 220kV SE Carapongo y 60kV SE Huachipa | 2018 | LUZ DEL SUR | LUZ DEL SUR
| EPO-2018-016 | Rehabilitación de la SE 138 kV - Chimbote 2 | 11/05/2018 | 24/09/2018 | Aprobado |  | Subestación Chimbote-2 | 2018 | HIDRANDINA | HIDRANDINA
| EPO-2018-015 | Conexión Definitiva trafo en SET Piura Oeste | 10/05/2018 | 03/08/2018 | Aprobado |  | Subestación Piura Oeste | 2019 | RED DE ENERGIA DEL PERU S.A. | RED DE ENERGIA DEL PERU S.A.
| EPO-2018-014 | Ampliación de la Subestación Bellavista 60 kV | 08/05/2018 | 04/07/2018 | Aprobado |  | Subestación Bellavista | 2019 | ELECTRO PUNO | ELECTRO PUNO
| EPO-2018-013 | Segunda terna 138kV Aguaytía - Pucallpa | 08/05/2018 | 23/10/2018 | Aprobado |  | Barra en 138 kV de las SS.EE. Aguaytía y Pucallpa | 2020 | TERNA PERU SAC | TERNA PERU SAC
| EPO-2018-012 | Actualización Central Térmica Sulpay | 30/04/2018 | 07/08/2018 | Aprobado | 337 MW | Barra en 220 kV de la S.E. Independencia | 2021 | COELVISAC | COELVISAC
| EPO-2018-011 | Variante LT60kV Marcona - Bella Unión | 17/04/2018 | 14/05/2018 | Aprobado |  | Secc. de la LT 60 kV Marcona - Bella Unión | 2019 | JINZHAO MINING PERU S.A. | JINZHAO MINING PERU S.A.
| EPO-2018-010 | LT138kV Samtiago del Cao - Malabrigo | 03/04/2018 | 01/01/0001 | Concluido sin aprobación |  | SS.EE. Santiago del Cao y Malabrigo | 2018 | HIDRANDINA | HIDRANDINA
| EPO-2018-009 | LT 60kV Chahuares-Kiteni y subestaciones asociadas | 09/03/2018 | 11/04/2018 | Aprobado |  | Barra en 60 kV de la Subestación Chahuares | 2019 | ELECTRO SUR ESTE | ELECTRO SUR ESTE
| EPO-2018-008 | Actualización Proyecto Minero Quellaveco | 09/03/2018 | 31/07/2018 | Aprobado |  | Barra en 220kV de la Subestación Moquegua | 2020 | ANGLO AMERICAN | ANGLO AMERICAN
| EPO-2018-007 | Segundo transformador de la SET Lomera 220/60 kV | 07/03/2018 | 15/05/2018 | Aprobado |  | Subestación Lomera | 2019 | ENEL DISTRIBUCION PERU | ENEL DISTRIBUCION PERU
| EPO-2018-006 | Proyecto Termoelérctrico Tallanca | 28/02/2018 | 09/05/2018 | Aprobado | 18.74 MW | Barra en 60kV de la Subestación Tablazo | Abril 2019 | TALLANCA S.A.C. | TALLANCA S.A.C.
| EPO-2018-005 | Conexión temporal de la C.H. Carhuac | 23/02/2018 | 12/04/2018 | Aprobado | 20 MW | Barra en 60 kV de la Subestación Huachipa | 2018 | ANDEAN POWER S.A. | ANDEAN POWER S.A.
| EPO-2018-004 | Actualización del Proyecto Minero Ariana | 13/02/2018 | 07/06/2018 | Aprobado |  | Barra en 50kV de la SE Antuquito | 2020 | EMPRESA DE TRANSMISION ELECTRICA DEL CENTRO S.A.C | EMPRESA DE TRANSMISION ELECTRICA DEL CENTRO S.A.C
| EPO-2018-003 | Suministro Eléctrico de las plantas de Marinazul | 06/02/2018 | 26/06/2018 | Aprobado |  | Barra en 60kV de la Subestación Zorritos | 2019 | MARINASOL S.A. | MARINASOL S.A.
| EPO-2018-002 | Parque Eólico Emma | 02/02/2018 | 01/01/0001 | Concluido sin aprobación | 70.4 MW | Seccionamiento LT138kV La Niña-Bayovar (L-1137) | 2020 | GRENERGY PERU S.A.C. | GRENERGY PERU S.A.C.
| EPO-2018-001 | Central Hidroeléctrica Vilcabamba | 05/01/2018 | 01/01/0001 | Concluido sin aprobación | 20 MW | Barra en 60kV de SE Santa María | 2018 | ELECTRO SUR ESTE | ELECTRO SUR ESTE
| EPO-2017-069 | Central Hidroeléctrica La Yegua | 22/12/2017 | 17/04/2018 | Aprobado | 14.42 MW | Barra en 22.9kV de SE Santa Anita | Dic 2019 | COLCA HYDRO | COLCA HYDRO
| EPO-2017-068 | Nueva Subestación Pacococha de 220/60/22.9 kV | 22/12/2017 | 01/01/0001 | Concluido sin aprobación |  | Seccionamiento LT220kV Independencia - Friaspata | 2018 | ELECTRO DUNAS | ELECTRO DUNAS | Kolpa se incluye como tercer involucrado, proyecto considera el secc de la LT Ingenio - Caudalosa en 60kV
| EPO-2017-067 | Central Térmoeléctrica Villacuri | 13/12/2017 | 11/04/2018 | Aprobado | 5 MW | Barra en 22.9kV de SE Villacuri | 2018 | COELVISAC | COELVISAC
| EPO-2017-066 | LT66KV Alto Ocoña-Atico-Caraveli y SSEE asociadas | 27/11/2017 | 01/01/0001 | Concluido sin aprobación |  | Barra en 66kV de SE Alto Ocoña | 2018 | SEAL | SEAL
| EPO-2017-065 | Central Hidroeléctrica Huallabamba | 08/11/2017 | 07/02/2018 | No Vigente | 5.6 MW | Barra en 22.9kV de SE Motupe | 2018 | HIDROWAYA SAC | HIDROWAYA SAC
| EPO-2017-064 | Actualización de la ingeniería de la C.H. Shima | 08/11/2017 | 22/12/2017 | No Vigente | 9 MW | Barra de 60kV de la Subestación Bellavista | 2018 | ENERGIA HIDRO SAC | ENERGIA HIDRO SAC
| EPO-2017-62 | Conexión temporal de emergencia de El Brocal | 19/10/2017 | 06/03/2018 | Aprobado |  | Barra en 50kV de la SE Smelter(Fundición) | 2018 | EL BROCAL .S.A. | EL BROCAL .S.A.
| EPO-2017-063 | LT66kV Los Héroes-Zofratacna-Yarada y SE Zofatacna | 23/10/2017 | 14/06/2018 | No Vigente |  | Barra en 66kV de SE Los Héroes y SE Yarada | 2018 | ELECTRO SUR | ELECTRO SUR
| EPO-2017-061 | Amp.de LT Challapampa-Cono Norte y SET Cono Norte | 13/10/2017 | 28/12/2017 | Aprobado |  | SET Cono Norte, SET Challapampa | 2018 | SEAL | SEAL
| EPO-2017-060 | Actualización de la C.H. Tingo | 09/10/2017 | 21/12/2017 | Aprobado | 15 MW | Barra en 50kV de la SE Santander | 2020 | COMPAÑIA HIDROELECTRICA TINGO S.A.C. | COMPAÑIA HIDROELECTRICA TINGO S.A.C.
| EPO-2017-059 | Línea suministro eléctrico CH San Gabán III | 06/10/2017 | 08/11/2017 | No Vigente |  | Barra en 138kV y de SSAA 13.8kV en SE San Gabán | 2018 | HYDRO GLOBAL PERU | HYDRO GLOBAL PERU
| EPO-2017-058 | Actualización de C.C.H.H. Pachachaca 2 y 3 | 22/09/2017 | 17/11/2017 | Aprobado | 60 MW | Barra en 60kV de la subestación Tamburgo | 2020 | HIDROELECTRICA AMERICA S.A.C. | HIDROELECTRICA AMERICA S.A.C. | *** El alcanze EPO aprobado solo abarca CCHH Pachachaca 2 y 3
| EPO-2017-057 | Proyecto Subestación Cardalito | 18/09/2017 | 01/01/0001 | Concluido sin aprobación |  | LT 60 kV Zorritos - Máncora | 2018 | GLOBAL ALIMENTOS S.A.C. | GLOBAL ALIMENTOS S.A.C.
| EPO-2017-056 | Ampliación en SE San Rafael | 13/09/2017 | 11/10/2017 | Aprobado |  | Subestación San Rafael | 2019 | MINSUR | MINSUR
| EPO-2017-055 | Ampliación de Capacidad en SE Quebrada Honda | 24/08/2017 | 25/10/2017 | Aprobado |  | Subestación Quebrada Honda | 2017 | ABB S.A. | ABB S.A.
| EPO-2017-054 | SE Medio Mundo 220/60 y Líneas asociadas | 22/08/2017 | 16/11/2017 | No Vigente |  | Secc. LT220kV Paramonga-Huacho | 2018-Etapa I / 2019-Etapa II | ENEL DISTRIBUCION PERU | ENEL DISTRIBUCION PERU
| EPO-2017-053 | Ampliación de la SET Puerto Pizarro | 18/08/2017 | 21/11/2017 | No Vigente |  | Subestación Puerto Pizarro | 2018 | ELECTRO NOR OESTE | ELECTRO NOR OESTE
| EPO-2017-052 | Ampliación SET Zarumilla | 18/08/2017 | 21/11/2017 | No Vigente |  | Subestación Zarumilla | 2018 | ELECTRO NOR OESTE | ELECTRO NOR OESTE
| EPO-2017-051 | Centrales Hidroeléctricas Esperanza I y II | 17/08/2017 | 02/04/2018 | Aprobado | 20 MW | Secc. LT60kV Puquio - Coracora | 2019 | MONSPI PERU SAC | MONSPI PERU SAC
| EPO-2017-050 | Regulación Primaria de Frecuencia CT Ventanilla | 16/08/2017 | 15/01/2018 | No Vigente | 18 MW | Barra en 220kV de la SE Ventanilla | 2018 | ENEL GENERACION PERU S.A.A. | ENEL GENERACION PERU S.A.A.
| EPO-2017-049 | LT138kV SE Antapata - SE Corani | 01/08/2017 | 22/03/2018 | Aprobado |  | Seccionamiento LT138kV SE San Gaban - SE Azangaro | Set-2018 | BEAR GREEK MINING COMPANY | BEAR GREEK MINING COMPANY
| EPO-2017-048 | Actualización de la Central Hidroeléctrica Tupuri | 05/07/2017 | 20/10/2017 | Aprobado | 2.226 MW | SE Obras de Cabezera/SE San Gaban | 2019 | SAN GABAN | SAN GABAN
| EPO-2017-047 | Central Hidroeléctrica Pallca | 23/06/2017 | 25/01/2018 | Aprobado | 20 MW | Subestación Antuquito | Enero 2021 | CARBON LATAM PERU S.A.C. | CARBON LATAM PERU S.A.C.
| EPO-2017-046 | Seccionamiento LT220kV Piura Oeste - Felam | 19/06/2017 | 30/10/2017 | Aprobado |  | Secc. LT220kV P Oeste - Felam/SE La Niña | 2018 | RED DE ENERGIA DEL PERU S.A. | RED DE ENERGIA DEL PERU S.A.
| EPO-2017-044 | Nueva SET Manchay y Líneas asociadas | 15/06/2017 | 09/10/2017 | Aprobado |  | Barra en 220kV y 60kV de la SE Planicie | Diciembre 2017 | LUZ DEL SUR | LUZ DEL SUR | SET de 220/60/10kV
| EPO-2017-039 | Cambio de configuración en 60kV de SET Guadalupe | 05/06/2017 | 14/11/2017 | Aprobado |  | Subestación Guadalupe | 2018 | RED DE ENERGIA DEL PERU S.A. | RED DE ENERGIA DEL PERU S.A. | -El EPO incluye enlace con la SE La Niña
| EPO-2017-038 | Ampliación y cambio de configuración SE Zorritos | 05/06/2017 | 31/10/2017 | Aprobado |  | Subestación Zorritos | 2018 | RED DE ENERGIA DEL PERU S.A. | RED DE ENERGIA DEL PERU S.A.
| EPO-2017-045 | Compensación capacitiva en SET Zorritos | 19/06/2017 | 30/10/2017 | Aprobado |  | Barra en 60 kV de la SET Zorritos | 2018 | RED DE ENERGIA DEL PERU S.A. | RED DE ENERGIA DEL PERU S.A.
| EPO-2017-043 | Trafo provisional SE Piura Oeste | 14/06/2017 | 05/09/2017 | Aprobado |  | Subestación Piura Oeste | 2017 | RED DE ENERGIA DEL PERU S.A. | RED DE ENERGIA DEL PERU S.A.
| EPO-2017-037 | Parque Fotovoltaico Deidad | 31/05/2017 | 01/01/0001 | Concluido sin aprobación | 100 MW | Secc. LT138kV Quebrada Honda - Ilo 3 | 2019 | SIDEC | SIDEC
| EPO-2017-042 | CCHH Curahuasi y San Francisco | 13/06/2017 | 13/11/2017 | Aprobado | 40 MW | Barra en 138kV de la SE Nueva Abancay | 2019-Etapa I / 2023-Etapa II | HIDROELECTRICA AMERICA S.A.C. | HIDROELECTRICA AMERICA S.A.C.
| EPO-2017-041 | Central Hidroeléctrica Garibaldi | 13/06/2017 | 24/10/2017 | Aprobado | 194 MW | Subestación Yanango Nueva | 2022 | LUZ DEL SUR | LUZ DEL SUR
| EPO-2017-040 | Central Hidroeléctrica Chilina | 08/06/2017 | 06/09/2017 | No Vigente | 7 MW | Seccionamiento LT138kV Santuario - Socabaya | 2018 | GLM ENGINEERING SAC | GLM ENGINEERING SAC
| EPO-2017-036 | Central Hidroeléctrica Huallin | 31/05/2017 | 05/06/2017 | No Vigente | 6.4 MW | Seccionamiento LT 60KV Pomabamba-Huari | 2018 | PARROQUIA DE CHACAS | PARROQUIA DE CHACAS
| EPO-2017-035 | Central Hidroeléctrica Shirihuain | 31/05/2017 | 05/09/2018 | Aprobado | 6 MW | Secc. LT22.9kV SET Uchuhuerta - Huachon | Diciembre 2019 | NOR BUILDING SAC | NOR BUILDING SAC
| EPO-2017-033 | Subestación Paita Industrial 60/23/10kV | 24/05/2017 | 21/06/2017 | Aprobado |  | Secc. LT60kV SET Paita-CT El Tablazo | 2017 | ELECTRO NOR OESTE | ELECTRO NOR OESTE
| EPO-2017-032 | LT60kV SET Piura Centro-SET Castilla - Etapa 2 | 23/05/2017 | 01/01/0001 | Concluido sin aprobación |  | SET Piura / SET Castilla | 2017 | ELECTRO NOR OESTE | ELECTRO NOR OESTE
| EPO-2017-031 | SE Huarango y LT60kV Independ - Villacuri | 23/05/2017 | 24/01/2018 | Aprobado |  | Secc LT60kV Coelvisac I-Tacama | 2018 / 2019 | COELVISAC | COELVISAC | Terceros Involucrados: -ELECTRO DUNAS (Titular de la LT Coelvisac I-Tacama) -REP (Titular de la SE Independencia)
| EPO-2017-030 | Central Hidroeléctrica Ricran | 17/05/2017 | 01/01/0001 | Concluido sin aprobación | 3.6 MW | Seccionamiento LT44kV Ninatambo - Huasahuasi II | 2020 | HYDROPLUS GLOBAL S.A.C. | HYDROPLUS GLOBAL S.A.C.
| EPO-2017-029 | Central Térmica a Biogás de OLPESA | 16/05/2017 | 15/08/2017 | Aprobado | 1.5 MW | Barra en 22.9kV de la Subestación Tocache | 2018 | OLPESA | OLPESA
| EPO-2017-028 | Actualización Parque Eólico Huambos | 16/05/2017 | 13/06/2017 | No Vigente | 18.4 MW | Seccionamiento LT 138KV Espina Colorada-Cutervo | 2018 | GR PAINO S.A.C. | GR PAINO S.A.C.
| EPO-2017-027 | Actualización Parque Eólico Duna | 16/05/2017 | 13/06/2017 | No Vigente | 18.4 MW | Seccionamiento de la LT138kV Esp Colorada-Curtervo | 2018 | GR TARUCA S.A.C. | GR TARUCA S.A.C.
| EPO-2017-026 | Ampliación de la SE Chilcayoc 60/35/2.4 kV | 11/05/2017 | 05/06/2017 | Aprobado |  | Subestación Chilcayoc | 2017 | CATALINA HUANCA SOCIEDA MINERA | CATALINA HUANCA SOCIEDA MINERA
| EPO-2017-025 | Actualización Central Hidroeléctrica Yarucaya | 14/03/2017 | 28/04/2017 | Aprobado | 17.5 MW | Barra en 66kV de la Subestación Andahuasi | 2017 | HUAURA POWER GROUP S.A. | HUAURA POWER GROUP S.A.
| EPO-2017-024 | Conexión Temporal TESUR 2 en la SE Puno | 26/04/2017 | 12/01/2018 | Aprobado |  | Barra en 220kV de la Subestación Puno | 2017 | TRANSMISORA ELECTRICA DEL SUR S.A.C | TRANSMISORA ELECTRICA DEL SUR S.A.C
| EPO-2017-023 | Ampliación de la S.E. Ilo 138/22.9/10 kV | 27/04/2017 | 20/06/2017 | No Vigente |  | Subestación Ilo | 2018 | ELECTRO SUR | ELECTRO SUR
| EPO-2017-022 | Actualización Central Hidroeléctrica Manta | 26/04/2017 | 28/08/2017 | Aprobado | 19.8 MW | Barra en 66kV de la S.E. La Pampa | 2019 | HIDROMANTA | HIDROMANTA
| EPO-2017-021 | Central Térmica Atocongo y SE asociada | 21/04/2017 | 01/01/0001 | Concluido sin aprobación | 160 MW | Seccionamiento de las LT60kV San Juan-Atocongo | 2020 | CELEPSA | CELEPSA
| EPO-2017-020 | LT60kV Poechos-Las Lomas-Quiroz y SE asociadas | 17/04/2017 | 01/01/0001 | En Revision |  | Barra en 60kV de la SE Poechos | 2018 | ELECTRO NOR OESTE | ELECTRO NOR OESTE
| EPO-2017-019 | Central Térmica Humay | 17/04/2017 | 27/10/2017 | No vigente (En proceso de Actualización) | 347 MW | Barra en 220kV de la SE idependencia | 2018 (Grupo 1) / 2020 (Grupo 2) | GAZENERGIE | GAZENERGIE
| EPO-2017-018 | Central Hidroeléctrica Centauro | 12/04/2017 | 01/01/0001 | Concluido sin aprobación | 25 MW | Seccionamiento LT60kV Pomabamba-Huari | Etapa I 2018 / Etapa II 2020 | CORPORACION MINERA DEL PERU S.A. | CORPORACION MINERA DEL PERU S.A.
| EPO-2017-017 | Central Hidroeléctrica Coelvihidro III | 06/04/2017 | 01/01/0001 | En Revision | 7.5 MW | Barra en 66 kV de la SE Coelvihidro II | 2022 | COELVISAC | COELVISAC
| EPO-2017-016 | Central Térmica Pedregal | 24/03/2017 | 22/05/2017 | Aprobado | 18 MW | Barra en 60kV de la Subestación Pedregal | 2017 | ELECTRO DUNAS | ELECTRO DUNAS
| EPO-2017-015 | Actualización Central Hidroeléctrica Hydrika 6 | 20/03/2017 | 23/08/2017 | No Vigente | 9.12 MW | Seccionamiento LT138kV Alto Chicama - Trujillo | dic. 2018 | HYDRIKA GENERACION S.A.C. | HYDRIKA GENERACION S.A.C.
| EPO-2017-014 | Actualización Central Hidroeléctrica Hydrika 5 | 20/03/2017 | 23/08/2017 | No Vigente | 12.98 MW | Seccionamiento LT138kV Alto Chicama - Trujillo | dic. 2018 | HYDRIKA GENERACION S.A.C. | HYDRIKA GENERACION S.A.C.
| EPO-2017-013 | Actualización Central Hidroeléctrica Hydrika 4 | 20/03/2017 | 23/08/2017 | No Vigente | 9.12 MW | Seccionamiento LT138kV Alto Chicama - Trujillo | dic. 2018 | HYDRIKA GENERACION S.A.C. | HYDRIKA GENERACION S.A.C.
| EPO-2017-012 | Actualización Central Hidroeléctrica Hydrika 3 | 20/03/2017 | 23/08/2017 | No Vigente | 13.46 MW | Seccionamiento LT138kV Alto Chicama - Trujillo | dic. 2018 | HYDRIKA GENERACION S.A.C. | HYDRIKA GENERACION S.A.C.
| EPO-2017-011 | Actualización Central Hidroeléctrica Hydrika 2 | 20/03/2017 | 23/08/2017 | No Vigente | 3.85 MW | Seccionamiento LT138kV Alto Chicama - Trujillo | dic. 2018 | HYDRIKA GENERACION S.A.C. | HYDRIKA GENERACION S.A.C.
| EPO-2017-010 | Actualización Central Hidroeléctrica Hydrika 1 | 20/03/2017 | 23/08/2017 | No Vigente | 8.98 MW | Seccionamiento LT138kV Alto Chicama - Trujillo | dic. 2018 | HYDRIKA GENERACION S.A.C. | HYDRIKA GENERACION S.A.C.
| EPO-2017-034 | Proyecto Minero Shahuindo | 16/05/2017 | 17/11/2017 | Aprobado |  | Secc.LT220kVKimanAyllu-CajamarNorte/SE Pampa Honda | 2018 | EMPRESA TRANSMISORA DE CAJABAMBA S.A.C. | EMPRESA TRANSMISORA DE CAJABAMBA S.A.C.
| EPO-2017-009 | LT60kV y SE para conexión de las CCHH Kusa y Alli | 07/03/2017 | 17/11/2017 | Aprobado |  | Seccionamiento LT60kV Nazca - Puquio | 2019 | CONHIDRO | CONHIDRO
| EPO-2017-008 | Cambio del Punto de Conexión de la C.H. Huanchor | 23/02/2017 | 01/01/0001 | Concluido sin aprobación | 18.2 MW | Barra en 50kV de la SE Pomacocha | 2019 | HIDROELECTRICA HUANCHOR S.A.C. | HIDROELECTRICA HUANCHOR S.A.C.
| EPO-2017-007 | Ampliación de la SE de transformación Socabaya | 20/02/2017 | 14/03/2017 | No Vigente |  | Barra en 33kV de la Subestación Socabaya | 2018 | SEAL | SEAL
| EPO-2017-006 | Ampliación de la SE de transformación Jesús | 20/02/2017 | 14/03/2017 | No Vigente |  | Subestación Jesús | 2018 | SEAL | SEAL
| EPO-2017-005 | Nueva LT138kV y SET 138/22.9/10kV Puno Sur | 16/02/2017 | 01/01/0001 | Concluido sin aprobación |  | Barra en 138kV de la SE Puno (Totorani) | 2018 | ELECTRO PUNO | ELECTRO PUNO
| EPO-2017-004 | Actualización Central Hidroeléctrica Angel III | 27/01/2017 | 24/08/2017 | Aprobado | 20MW | Seccionamiento LT138kV San Rafael-San Gabán | 2017 | GENERADORA ENERGÍA DEL PERÚ | GENERADORA ENERGÍA DEL PERÚ
| EPO-2017-003 | Actualización Central Hidroeléctrica Angel II | 27/01/2017 | 24/08/2017 | Aprobado | 20MW | Seccionamiento LT138kV San Rafael-San Gabán | 2017 | GENERADORA ENERGÍA DEL PERÚ | GENERADORA ENERGÍA DEL PERÚ
| EPO-2017-002 | Actualización Central Hidroeléctrica Angel I | 27/01/2017 | 24/08/2017 | Aprobado | 20MW | Seccionamiento LT138kV San Rafael-San Gabán | 2017 | GENERADORA ENERGÍA DEL PERÚ | GENERADORA ENERGÍA DEL PERÚ
| EPO-2016-074 | CCHH Señor de Mayo I, II y III | 30/12/2016 | 18/04/2017 | Aprobado | 11 MW | Seccionamiento en LT60kV Karpa-La Unión | 2020 | HYDROPLUS GLOBAL S.A.C. | HYDROPLUS GLOBAL S.A.C. | -Señor de Mayo I: 1.0MW -Señor de Mayo II: 2X4.5MW -Señor de Mayo III: 1.5MW
| EPO-2017-001 | Ampliación de LT66kV Para-Parque Industrial | 03/01/2017 | 06/02/2017 | Aprobado |  | SE Tacna y SE Parque Industrial | 2017 | ELECTRO SUR | ELECTRO SUR
| EPO-2016-073 | Subestación Mareategui | 27/12/2016 | 24/04/2017 | Aprobado |  | Barra de 60kV de la Subestación Mariategui | 2017 | ENEL DISTRIBUCION PERU | ENEL DISTRIBUCION PERU
| EPO-2016-072 | Central Térmica con Biogás Doña Catalina | 26/12/2016 | 14/03/2017 | Aprobado | 2.4 MW | Barra de 22.9 kV de la subestación La Gringa | 2017 | PETRAMAS | PETRAMAS
| EPO-2016-071 | Central Térmica con Biogás Callao | 26/12/2016 | 24/05/2017 | Aprobado | 2.4 MW | Barra de 10 kV de la Subestación Chillon | 2017 | PETRAMAS | PETRAMAS | EDELNOR plantea cambiar de nivel de tension a 20kV, por lo que en su segunda etapa el proyecto estará conectado a la una barra de 20 kV
| EPO-2016-070 | Minicentral Hidroeléctrica en Cerro del Aguila | 23/12/2016 | 13/01/2017 | Aprobado | 10 MW | Barra de 13.8 kV de los SSAA de la CDA 4 | 2017 | CERRO DEL AGUILA S.A. | CERRO DEL AGUILA S.A.
| EPO-2016-069 | Central Hidroeléctrica La Herradura - El Gallo | 15/12/2016 | 12/04/2017 | Aprobado | 93 MW | Barra de 220 kV en la SE Huacho | 2020 | ENERGY POWER PERU CONSULTING S.A.C. | ENERGY POWER PERU CONSULTING S.A.C. | Potencia Instalada: La Herradura: 47MW El Gallo: 47 MW
| EPO-2016-068 | LT Montalvo-Los Héroes L-2036 y SE Asociadas | 14/12/2016 | 05/04/2017 | Aprobado |  | SE Montalvo y SE Los Héroes | 2019 | TRANSMISORA ELECTRICA DEL SUR S.A.C | TRANSMISORA ELECTRICA DEL SUR S.A.C
| EPO-2016-067 | Parque Eólico Duna | 13/12/2016 | 16/01/2017 | Aprobado | 18 MW | Seccionamiento de la LT138kV Esp Colorada-Curtervo | 2018 | GR TARUCA S.A.C. | GR TARUCA S.A.C.
| EPO-2016-065 | CH Derrepente 1, 2 y Cayumba | 02/12/2016 | 01/01/0001 | Concluido sin aprobación | 71 MVA | Barra en 220 kV de la subestación Tingo María | 2019, 2021 Y 2023 | HIDROELECTRICA AMERICA S.A.C. | HIDROELECTRICA AMERICA S.A.C. | CH Derrepente 1 (23.6 MVA): SE Tingo María 220kV - año 2019 CH Derrepente 2 (23.6 MVA); Secc LT 220kV Derrepente 1-Tingo María - año 2021 CH Cayumba (23.8 MVA); Secc LT 220kV Derrepente 2-Tingo María - año 2023
| EPO-2016-064 | Central Hidroeléctrica Chancay II | 02/12/2016 | 07/02/2017 | Aprobado | 16.6 MW | Barra en 60kV de la futura subestación Rucuy | 2020 | EMPRESA DE GENERACION ELECTRICA RIO BAÑOS S.A.C. | EMPRESA DE GENERACION ELECTRICA RIO BAÑOS S.A.C. | Estudio complementario al EPO CH Chancay III del mismo titular
| EPO-2016-066 | Ampliación SE Botiflaca y Nueva SE Satelite | 05/12/2016 | 23/03/2017 | Aprobado |  | Barra de 138kV en la SE Botiflaca | 2017 | SOUTHERN PERU CC | SOUTHERN PERU CC
| EPO-2016-063 | Centrales Hidroeléctricas Apurimac I, II y III | 25/11/2016 | 01/01/0001 | Concluido sin aprobación | 50.4 MW | barra de 138 kV de la SE Nueva Abancay | 2021, 2023 y 2025 | HIDROELECTRICA AMERICA S.A.C. | HIDROELECTRICA AMERICA S.A.C. | Primera Etapa: CH Apurimac 2 y nueva subestación Saywite (2021) Segunda Etapa: CH Apurimac 2 (2023) Tercera Etapa: CH Apurimac 3 (2025)
| EPO-2016-060 | Central Hidroeléctrica Anto Ruiz - Etapa II | 04/11/2016 | 01/01/0001 | Concluido sin aprobación | 40 MW | Futura barra en 220kV de la SE Anto Ruiz III | 2024 | NUEVA ESPERANZA HYDRO S.A. | NUEVA ESPERANZA HYDRO S.A. | El proyecto contempla la conexión de las: -CH Anto Ruiz 1 de 2x8 MW -CH Anto Ruiz 2 de 2x12 MW
| EPO-2016-059 | Central Hidroeléctrica Chancay III | 04/11/2016 | 07/02/2017 | Aprobado | 13.8 MW | Barra de 60kV de la SE Rucuy | 2021 | EMPRESA DE GENERACION ELECTRICA RIO BAÑOS S.A.C. | EMPRESA DE GENERACION ELECTRICA RIO BAÑOS S.A.C.
| EPO-2016-054 | Central Hidroeléctrica San Lorenzo | 25/10/2016 | 01/01/0001 | Concluido sin aprobación | 9.5 MW | Subestación Las Lomas en la barra de 22.9kV | 2018 | TAMBO GRANDE HYDRO | TAMBO GRANDE HYDRO
| EPO-2016-062 | Central Solar Mariscal Nieto | 07/11/2016 | 01/01/0001 | Concluido sin aprobación | 49 MW | Barra 138 kV de la subestación Ilo 3 | 2017 | ANDINA ENERGIAS RENOVABLES | ANDINA ENERGIAS RENOVABLES
| EPO-2016-061 | Central Solar Ilo | 07/11/2016 | 01/01/0001 | Concluido sin aprobación | 16 MW | Barra 138 kV de la subestación Ilo 3 | 2017 | ENERGIA RENOVABLE ILO MOQUEGUA | ENERGIA RENOVABLE ILO MOQUEGUA
| EPO-2016-058 | Centrales Hidroeléctricas Pachachaca 1, 2 y 3 | 31/10/2016 | 14/02/2017 | Aprobado | 44.4 MW | Barra en 60kV de la subestación Tamburgo | 2020 | HIDROELECTRICA AMERICA S.A.C. | HIDROELECTRICA AMERICA S.A.C. | Año de puesta en servicio: CH Pachachaca 1: 2020 CH Pachachaca 2: 2022 CH Pachachaca 3: 2024
| EPO-2016-057 | Parque Eólico Caraveli | 28/10/2016 | 27/09/2017 | Aprobado | 214.5 MW | Barra en 220kV de la subestación Poroma | 2020 | IBEREOLICA CARAVELI S.A.C. | IBEREOLICA CARAVELI S.A.C.
| EPO-2016-055 | Central Hidroeléctrica Charcani VII | 27/10/2016 | 05/04/2017 | Aprobado | 21.16 MW | Seccionamiento LT 138kV Santuario Convertidor | 2019 | EGASA | EGASA
| EPO-2016-056 | Nuevo SET Filadelfia | 28/10/2016 | 21/02/2017 | Aprobado |  | SE Chavarría, Tomas Valle, Puente de Piedra 60kV | 2017 | EDELNOR | EDELNOR
| EPO-2016-053 | Mina Justa | 20/10/2016 | 29/12/2016 | Aprobado |  | Subestación Poroma en la Barra de 220 kV | 2018 | MARCOBRE S.A.C. | MARCOBRE S.A.C. | Tercer Involucrado
| EPO-2016-052 | Compensación Reactiva en la SE la Niña | 19/10/2016 | 10/01/2017 | Aprobado |  | Subestación La Niña | 2017 | TRANSMANTARO | TRANSMANTARO
| EPO-2016-051 | Central Hidroeléctrica Shima | 17/10/2016 | 09/03/2017 | No Vigente | 9 MW | Barra de 60kV de la Subestación Bellavista | 2018 | ENERGIA HIDRO SAC | ENERGIA HIDRO SAC
| EPO-2016-050 | Actualización CH Santa Lorenza | 07/10/2016 | 24/01/2017 | Aprobado | 18.7 MW | Seccionamiento LT 138kV Parangasha II-Amarilis | 2018 | EMPRESA DE GENERACION ELECTRICA SANTA LORENZA | EMPRESA DE GENERACION ELECTRICA SANTA LORENZA
| EPO-2016-049 | Central Hidroeléctrica Churo | 27/09/2016 | 21/12/2016 | Aprobado | 40 MW | Barra en 220kV de la subestación Cantera | 2019 | RC HYDRO | RC HYDRO
| EPO-2016-048 | Actualización de la CSF Pichu Pichu | 26/09/2016 | 26/12/2016 | No Vigente | 60 MW | Barra 220 KV de la SE San Jose | 2018 | CONTINUA ENERGIA POSITIVAS S.A.C. | CONTINUA ENERGIA POSITIVAS S.A.C.
| EPO-2016-047 | Actualización de la CSF Misti | 26/09/2016 | 26/12/2016 | No Vigente | 300 MW | Barra 220 KV de la SE San Jose | 2018 | CONTINUA ENERGIA POSITIVAS S.A.C. | CONTINUA ENERGIA POSITIVAS S.A.C.
| EPO-2016-046 | Actualización de la CSF Chachani | 26/09/2016 | 26/12/2016 | No Vigente | 100 MW | Barra 220 KV de la SE San Jose | 2018 | CONTINUA ENERGIA POSITIVAS S.A.C. | CONTINUA ENERGIA POSITIVAS S.A.C.
| EPO-2016-045 | Ampliación SET Cantera y San Vicente | 22/09/2016 | 03/01/2017 | Aprobado |  | Subestaciones Cantera y San Vicente | 2017 | LUZ DEL SUR | LUZ DEL SUR
| EPO-2016-044 | LT 60kV Los Ingenieros - Mercado Santa Anita | 22/09/2016 | 23/01/2018 | Aprobado |  | Barra en 60kV de la SET Los Ingenieros | 2017 | METRO DE LIMA LINEA 2 | METRO DE LIMA LINEA 2
| EPO-2016-043 | Interconexión 220 KV Perú - Chile | 14/09/2016 | 22/03/2018 | Aprobado |  | Barra 220KV SE Los Héroes | 2019 | COELVISAC | COELVISAC | Se da conformidad con carta DP-283-2018
| EPO-2016-041 | PCH San Juan Chacamayo Calasi | 29/08/2016 | 27/10/2016 | Aprobado | 3.4 MW | Red 22.9kV de la SE La Unión - SE Huanuco | 2019 | HYDROPLUS GLOBAL S.A.C. | HYDROPLUS GLOBAL S.A.C. | Potencia instalada: PCH Calasi: 1 MW PCH Chacamayo: 1.5 MW PCH San Juan: 0.9 MW
| EPO-2016-042 | Actualización de Central Hidroeléctrica Ayanunga | 07/09/2016 | 24/01/2017 | No Vigente | 20 MW | Barra en 138kV de la subestación 8 de Agosto | 2018 | ENERGETICA MONZON S.A.C. | ENERGETICA MONZON S.A.C.
| EPO-2016-040 | Parque Eólico Huambos | 02/09/2016 | 16/11/2016 | Aprobado | 17.6 MW | Seccionamiento LT 138KV Espina Colorada-Cutervo | 2018 | GR PAINO S.A.C. | GR PAINO S.A.C.
| EPO-2016-039 | Mini Central Hidroeléctrica HER 1 | 31/08/2016 | 06/09/2016 | Aprobado | 0.7 MW | Barra en 10kV de la subestación Huampaní | 2018 | EDEGEL | EDEGEL
| EPO-2016-038 | Central Térmica Agrolmos | 10/08/2016 | 01/01/0001 | Concluido sin aprobación | 7.5 MW | Barra en 22.9kV de la subestación Tierras Nuevas | 2016 | AGROLMOS | AGROLMOS | Punto conexión: Red de distribución en 22.9 kV de COELVISAC
| EPO-2016-037 | Central Solar Intipampa | 27/07/2016 | 11/10/2016 | Aprobado | 40MW | Seccionamiento LT138KV Moquegua-Mill Site | 2018 | ENGIE | ENGIE
| EPO-2016-036 | Subestación Carapongo - Primera Etapa | 20/07/2016 | 12/12/2016 | Aprobado |  | Subestaciones asociadas | 2018 | TRANSMANTARO | TRANSMANTARO
| EPO-2016-035 | Central Hidroeléctrica Huallin | 20/07/2016 | 01/01/0001 | En Revision | 6.4 MW | Seccionamiento LT 60KV Pomabamba-Huari | 2018 | PARROQUIA DE CHACAS | PARROQUIA DE CHACAS
| EPO-2016-034 | Nueva Subestación Plaza | 14/07/2016 | 06/12/2016 | Aprobado |  | Seccionamiento LT138kV MillSite-Quebrada Honda | 2017 | ABB S.A. | ABB S.A. | Continuación del EPO LT 138kV Ilo 3 - Nueva subestación Plaza aprobado con carta COES/D/DP-1795-2014 del 18.12.2014
| EPO-2016-033 | Central Hidroeléctrica América | 11/07/2016 | 21/09/2016 | No Vigente | 15.5 MW | Barra en 60kV de la subestación Lomera | 2018 | HIDROELECTRICA AMERICA S.A.C. | HIDROELECTRICA AMERICA S.A.C.
| EPO-2016-032 | Nueva Subestación Kolpa | 05/07/2016 | 24/03/2017 | No vigente (En proceso de Actualización) |  | Seccionamiento LT60kV Ingenio-Caudalosa | 2018 | COMPAÑIA MINERA KOLPA | COMPAÑIA MINERA KOLPA
| EPO-2016-031 | Ampliación subestación Uchucchacua | 24/06/2016 | 21/07/2016 | Aprobado |  | Subestación Uchucchacua | 2016 | MINERA BUENAVENTURA | MINERA BUENAVENTURA | Estudio elaborado por la empresa CONENHUA.
| EPO-2016-030 | Actualización de la Central Eólica Nazca | 22/06/2016 | 21/10/2016 | Aprobado | 126 MW | Barra en 220kV de la subestación Poroma | 2018 | ENEL GREEN POWER PERU S.A. | ENEL GREEN POWER PERU S.A.
| EPO-2016-029 | Central Hidroeléctrica San Gabán III | 10/06/2016 | 04/08/2016 | Aprobado | 205.8 MW | Barra en 220kV de la subestación Onocora | 2022 | HYDRO GLOBAL PERU | HYDRO GLOBAL PERU
| EPO-2016-027 | Central Hidroeléctrica Señor de Mayo II | 25/05/2016 | 01/01/0001 | Concluido sin aprobación | 8.5 MW | Seccionamiento de la LT 60kV Unión-Karpa | 2019 | HYDROPLUS GLOBAL S.A.C. | HYDROPLUS GLOBAL S.A.C.
| EPO-2016-026 | Nueva SET Comas | 20/05/2016 | 19/09/2016 | Aprobado |  | SE Huarang, Caudiv, Zapallal, PuentePiedra en 60kV | 2016 | EDELNOR | EDELNOR
| EPO-2016-028 | Actualización Central Hidroeléctrica Cola I | 31/05/2016 | 18/07/2016 | Aprobado | 13.1 MW | Barra en 60kV de la subestación Chao | 2019 | HIDROELECTRICA COLA S.A. | HIDROELECTRICA COLA S.A.
| EPO-2016-025 | Actualización CT Santo Domingo de los Olleros | 26/04/2016 | 17/05/2016 | Aprobado | 100 MVA | SE Santo Domingo de los Olleros | 2016 | TERMOCHILCA | TERMOCHILCA
| EPO-2016-024 | LT 138kV Camaná-Ocoña y SET Ocoña | 03/05/2016 | 17/08/2016 | No Vigente |  | Barra en 138kV de la subestación Camana | 2018 | SEAL | SEAL
| EPO-2016-023 | Central de Cogeneración San Jacinto | 02/05/2016 | 04/01/2017 | Aprobado | 21.7 MW | Barra en 13.8kV de la subestación San Jacinto | 2016 | AGROINDUSTRIAS SAN JACINTO S.A.A. | AGROINDUSTRIAS SAN JACINTO S.A.A.
| EPO-2016-022 | Central Hidroeléctrica Chilina | 28/04/2016 | 13/10/2016 | No Vigente | 7 MW | Barra en 33kV de la Subestación Alto Cayma | 2018 | GLM ENGINEERING SAC | GLM ENGINEERING SAC
| EPO-2016-021 | Ampliación de la Central Térmica Tablazo | 28/04/2016 | 01/01/0001 | Concluido sin aprobación | 42.352 MVA | Barra en 13.8kV de la subestación Tablazo | 2016 | SDE PIURA | SDE PIURA
| EPO-2016-020 | Nueva Central Térmica de Luren I | 27/04/2016 | 08/07/2016 | Aprobado | 19 MW | Barra en 10kV de la subestación de Luren | 2016 | ELECTRO DUNAS | ELECTRO DUNAS
| EPO-2016-019 | Actualización Central Eólica Malabrigo | 26/04/2016 | 27/07/2016 | Aprobado | 45 MW | Barra en 220kV de la subestación Arenita | 2017 | ALDENER PERU | ALDENER PERU
| EPO-2016-018 | Nueva subestación San Luis y Nueva SET Central | 15/04/2016 | 27/06/2016 | Aprobado |  | Barra en 220kV de la subestación Industriales | 2016 | LUZ DEL SUR | LUZ DEL SUR
| EPO-2016-017 | Central Térmica Pacífico Sur | 15/04/2016 | 24/03/2017 | Aprobado | 230 MW | Barra en 500kV de la subestación Chilca Nueva | 2017 | LUZ DEL SUR | LUZ DEL SUR
| EPO-2016-016 | Central Solar Fotovoltaica Mariscal Nieto | 12/04/2016 | 01/01/0001 | Concluido sin aprobación | 49 MW | Barra 138 kV de la subestación Ilo 3 | 2017 | ANDINA ENERGIAS RENOVABLES | ANDINA ENERGIAS RENOVABLES
| EPO-2016-015 | Central Solar Fotovoltaica Ilo | 12/04/2016 | 01/01/0001 | Concluido sin aprobación | 16 MW | Barra 138 kV de la subestación Ilo 3 | 2017 | ENERGIA RENOVABLE ILO MOQUEGUA | ENERGIA RENOVABLE ILO MOQUEGUA
| EPO-2016-014 | Actualización Proyecto Bayovar 9 | 11/04/2016 | 02/08/2016 | No Vigente |  | Barra de 220kV de la subestación La Niña | 2018 | FOSFATOS DEL PACIFICO S.A. | FOSFATOS DEL PACIFICO S.A.
| EPO-2016-013 | Ampliación de la CH Santa Teresa | 11/04/2016 | 16/08/2016 | Aprobado | 40.4 MW | Secc. LT220kV Santa Teresa-Suriray | 2022 | LUZ DEL SUR | LUZ DEL SUR
| EPO-2016-012 | Ampliación de la CH María Auxiliadora de Quiroz | 06/04/2016 | 13/04/2016 | No Vigente |  | Sistema Eléctrico Quiroz 22.9 kV | 2018 | ELECTRO NOR OESTE | ELECTRO NOR OESTE
| EPO-2016-011 | Central Solar Rubi | 15/03/2016 | 21/07/2016 | Aprobado | 150 MW | Barra en 220kV de la subestación Montalvo | 2018 | ENEL GREEN POWER PERU S.A. | ENEL GREEN POWER PERU S.A.
| EPO-2016-010 | Mejoramiento LT60kV Yarinacocha-Pucallpa | 11/03/2016 | 12/04/2016 | Aprobado |  | Subestación Yarinacocha | 2017 | ELECTRO UCAYALI | ELECTRO UCAYALI
| EPO-2016-009 | Ampliación 3: Ampliación subestación Aguaytia | 19/02/2016 | 23/03/2016 | Aprobado |  | SSEE Pucallpa | 2016 | ISA PERU | ISA PERU
| EPO-2016-008 | Subestación Arondaya - Suministro Mina Cuajone | 22/02/2016 | 15/06/2016 | No Vigente |  | Seccionamiento de la LT 138kV Moquegua - Botiflaca | 2018 | SOUTHERN PERU CC | SOUTHERN PERU CC
| EPO-2016-007 | Central Eólica La Brea | 12/02/2016 | 06/07/2016 | Aprobado | 60 MW | Barra en 220kV de la subestación Pariñas | 2017 | PETROLERA MONTERICO | PETROLERA MONTERICO
| EPO-2016-006 | Compensación Reactiva en la SE Pucallpa | 11/02/2016 | 15/04/2016 | Aprobado |  | Subestación Pucallpa de 60 KV | 2016 | ISA PERU | ISA PERU
| EPO-2016-005 | Cambio de configuración de la SE Cotaruse | 08/02/2016 | 02/03/2016 | Aprobado |  | Subestación Cotaruse | 2016 | TRANSMANTARO | TRANSMANTARO
| EPO-2016-004 | Ampliación SET Tarapoto | 01/02/2016 | 03/06/2016 | Aprobado |  | Subestación Tarapoto | 2016 | ELECTRO ORIENTE | ELECTRO ORIENTE
| EPO-2016-003 | Ampliación SET Chilina 138/33kV | 01/02/2016 | 01/01/0001 | Concluido sin aprobación |  | Subestación Chilina | 2017 | SEAL | SEAL
| EPO-2016-002 | Ampliación Suministro eléctrico Mina Tantahuatay | 29/01/2016 | 10/06/2016 | Aprobado |  | Barra en 22.9kV de la subestación Cerro Corona | 2016 | MINERA COIMOLACHE S.A. | MINERA COIMOLACHE S.A.
| EPO-2016-001 | CSF Sachaca | 25/01/2016 | 01/01/0001 | Concluido sin aprobación | 40 MW | Seccionamiento de la LT 138kV Mollendo-Repartición | 2018 | PACHIA I S.A.C. | PACHIA I S.A.C.
| EPO-2015-090 | Ampliación Subestación Repartición 138/22.9/10 kV | 16/12/2015 | 15/01/2016 | Aprobado |  | Barra en 138 kV de la subestación Repartición | 2016 | SEAL | SEAL
| EPO-2015-089 | Central Hidroeléctrica Santa Teresa II | 16/12/2015 | 16/08/2016 | Aprobado | 280 MW | Barra en 220kV de la subestación Suriray | 2022 | LUZ DEL SUR | LUZ DEL SUR
| EPO-2015-088 | LT 220 kV Azángaro-Puno-Juliaca | 11/12/2015 | 16/06/2016 | Aprobado |  | Subestaciones asociadas | 2018 | TRANSMISORA ELECTRICA DEL SUR S.A.C | TRANSMISORA ELECTRICA DEL SUR S.A.C | Pto de Conexión: Subestación Azángaro 138kV y subestación Juliaca 138 kV
| EPO-2015-087 | Act. Central Hidroeléctrica Renovandes H1 | 10/12/2015 | 05/01/2016 | Aprobado | 20 MW | Barra en 60 kV de la subestación Chanchamayo | 2016 | EMPRESA DE GENERACION ELECTRICA SANTA ANA | EMPRESA DE GENERACION ELECTRICA SANTA ANA
| EPO-2015-086 | Act. de la Central Hidroeléctrica La Virgen | 04/12/2015 | 22/12/2015 | Aprobado | 84 MW | Barra en 138 kV de la subestación Caripa | 2016 | LA VIRGEN | LA VIRGEN
| EPO-2015-085 | Act. Central Hidroeléctrica San Lorenzo | 04/12/2015 | 01/01/0001 | Concluido sin aprobación | 9.5 MW | Barra en 22.9 kV de la subestación Las Lomas | 2018 | TAMBO GRANDE HYDRO | TAMBO GRANDE HYDRO | El punto de conexión planteado es la futura barra en 60 kV de la subestación Las Lomas.
| EPO-2015-084 | Remodelación bahía en 138 kV de la SET Majes | 03/12/2015 | 10/02/2016 | Aprobado |  | Barra en 138 kV de la subestación Majes | 2016 | SEAL | SEAL
| EPO-2015-083 | CH Anto Ruiz-Etapa 1 | 26/11/2015 | 21/09/2016 | Aprobado | 204 MW | Futura subestación Onocora en barra de 220 kV | 2020 | NUEVA ESPERANZA HYDRO S.A. | NUEVA ESPERANZA HYDRO S.A.
| EPO-2015-082 | Central Solar Fotovoltaica Repartición II | 25/11/2015 | 01/01/0001 | Concluido sin aprobación | 20 MW | Barra en 138 kV de la subestación San Camilo | 2018 | T SOLAR | T SOLAR
| EPO-2015-081 | Central Solar Fotovoltaica Majes II | 25/11/2015 | 01/01/0001 | Concluido sin aprobación | 20 MW | Barra en 138 kV de la subestación Pedregal | 2018 | T SOLAR | T SOLAR
| EPO-2015-080 | LT 220 kV Friaspata - Mollepata | 20/11/2015 | 19/10/2016 | Aprobado |  | Ampliación SE Friaspata y SE Mollepata 220/66 kV | 2016 | TRANSMANTARO | TRANSMANTARO
| EPO-2015-079 | CSF VITA Arequipa | 19/11/2015 | 01/01/0001 | Concluido sin aprobación | 60 MW | Barra en 138 kV de la subestación Repartición | 2017 | VITA CAPITAL AREQUIPA | VITA CAPITAL AREQUIPA
| EPO-2015-078 | Central Hidroeléctrica Chongoyape 1 | 18/11/2015 | 06/04/2016 | No Vigente | 7 MW | Barra en 60 kV de la subestación Tuman | 2018 | ELECTRO NORTE | ELECTRO NORTE
| EPO-2015-074 | Parque Eólico Cerro Chocan | 30/10/2015 | 13/07/2016 | No Vigente | 80 MW | Barra en 220 kV de la subestación Piura Oeste | 2018 | INVENERGY PERU WIND S.R.L. | INVENERGY PERU WIND S.R.L.
| EPO-2015-073 | Parque Fotovoltaico Ayaviri | 30/10/2015 | 01/01/0001 | Concluido sin aprobación | 32 MW | Barra en 138 kV de la subestación Ayaviri | 2018 | INVENERGY PERU WIND S.R.L. | INVENERGY PERU WIND S.R.L.
| EPO-2015-072 | Parque Fotovoltaico Puno | 30/10/2015 | 01/01/0001 | Concluido sin aprobación | 40 MW | Barra en 138 kV de la subestación Puno | 2018 | INVENERGY PERU WIND S.R.L. | INVENERGY PERU WIND S.R.L.
| EPO-2015-071 | Parque Eólico Jose Quiñones | 30/10/2015 | 18/07/2016 | No Vigente | 90 MW | Barra en 220 kV de la subestación Reque | 2018 | INVENERGY PERU WIND S.R.L. | INVENERGY PERU WIND S.R.L.
| EPO-2015-077 | CSF Santa Catalina | 11/11/2015 | 22/11/2016 | No Vigente | 100 MW | Barra en 220 kV de la subestación San José | 2018 | SUNEDISON | SUNEDISON | Los EPO de las CSF Misti (300MW), Chachani (100MW) y Pichu Pichu (60 MW) están conectadas al mismo punto de conexión.
| EPO-2015-076 | Actualización de la CH Marañón | 11/11/2015 | 02/02/2016 | Aprobado | 18.4 MW | Seccionamiento de LT 60 kV Huallanca Nueva-Union | 2016 | HIDROMARAÑON | HIDROMARAÑON | Pto de Conexión: Secc. LT 60kV Huallanca Nueva-Union mediante la futura SE Marañon II que se conectará a la CH Marañon
| EPO-2015-075 | Act. Central Hidroeléctrica Carhuac | 05/11/2015 | 22/04/2016 | Aprobado | 20 MW | Barra en 60 kV de la subestación Callahuanca | 2017 | ANDEAN POWER S.A. | ANDEAN POWER S.A.
| EPO-2015-070 | CH Zaña y LT 60 kV CH Zaña-Cayalti | 29/10/2015 | 10/03/2016 | Aprobado | 15 MW | Barra en 60 kV de la subestación Cayalti | 2017 | ELECTRO ZAÑA S.A.C. | ELECTRO ZAÑA S.A.C. | El Estudio cuenta con 2 etapas: Año 2017: CH Zaña 1 de 15 WM Año 2018: CH Zaña 2 de 10 MW (Aun en estudio)
| EPO-2015-069 | Central Hidroeléctrica Tantamayo | 26/10/2015 | 01/01/0001 | Concluido sin aprobación | 20 MW | Secc. de la LT 60 kV La nueva Union -Karpa | 2019 | HIDROELECTRICA TANTAMAYO S.A.C. | HIDROELECTRICA TANTAMAYO S.A.C.
| EPO-2015-068 | LT 66kV SE Huaraz Oeste - SE Ticapampa | 10/09/2015 | 15/09/2016 | Aprobado |  | Barra de 66 kV en la Subestación Huaraz Oeste | 2016 | HIDRANDINA | HIDRANDINA | Sin Tercer Involucrado
| EPO-2015-067 | Actualización CH Cativen y Nimpana | 20/10/2015 | 03/06/2016 | Aprobado | 42.8 MW | Barra en 220 kV de la subestación La Ramada | 2017 | MINERA PODEROSA | MINERA PODEROSA | Primera Etapa: año 2017 Segunda Etapa: año 2018 Tercera Etapa: año 2020
| EPO-2015-066 | CSF Continua Callpaje | 16/10/2015 | 07/04/2016 | Anulado | 100 MW | Barra en 138 kV de la subestación Ayaviri | 2017 | CONTINUA ENERGIA POSITIVAS S.A.C. | CONTINUA ENERGIA POSITIVAS S.A.C.
| EPO-2015-065 | CSF Continua Hugo Ísmodes | 16/10/2015 | 20/01/2016 | Aprobado | 100 MW | Barra en 220 kV de la subestación Ica | 2017 | CONTINUA ENERGIA POSITIVAS S.A.C. | CONTINUA ENERGIA POSITIVAS S.A.C.
| EPO-2015-064 | CSF Continua Jaguay | 16/10/2015 | 20/01/2016 | Aprobado | 100 MW | LT 138 kV Moquegua-Toquepala | 2017 | CONTINUA ENERGIA POSITIVAS S.A.C. | CONTINUA ENERGIA POSITIVAS S.A.C.
| EPO-2015-063 | Central Hidroeléctrica Santa Bárbara | 06/10/2015 | 01/01/0001 | Concluido sin aprobación | 3.5 MW | Barra en 33 kV de la Subestación Machu | 2018 | EMPRESA ELECTRICA SANTA BARBARA S,A, | EMPRESA ELECTRICA SANTA BARBARA S,A,
| EPO-2015-062 | LT 220 kV Moyobamba - Iquitos | 05/10/2015 | 01/01/0001 | Concluido sin aprobación |  | Subestaciones Asociadas | 2018 | LINEAS DE TRANSMISION PERUANAS | LINEAS DE TRANSMISION PERUANAS
| EPO-2015-061 | Pequeña Central Hidroeléctrica Marca | 30/09/2015 | 09/12/2015 | Aprobado | 7.46 MW | Secc de la LT50kV Mayupampa-Malpaso | 2017 | ACQUA ENERGIA S.R.L. | ACQUA ENERGIA S.R.L.
| EPO-2015-060 | Pequeña Central Hidroeléctrica Casca | 30/09/2015 | 09/12/2015 | Aprobado | 6.84 MW | Secc. en PI de la LT50kV Mayupampa-Malpaso | 2017 | ACQUA ENERGIA S.R.L. | ACQUA ENERGIA S.R.L.
| EPO-2015-059 | Pequeña Central Hidroeléctrica Alcaparrosa | 30/09/2015 | 09/12/2015 | Aprobado | 7.94 MW | Secc. en PI de la LT 50kV Mayupampa-Malpaso | 2017 | ACQUA ENERGIA S.R.L. | ACQUA ENERGIA S.R.L.
| EPO-2015-058 | Central Térmica Los Libertadores | 23/09/2015 | 01/01/0001 | Concluido sin aprobación | 560 MW | Secc. LT 500 kV Chilca-Poroma | 2017 | EDEGEL | EDEGEL | Proyección de demanda: 2017: 374 MW 2018: 560 MW
| EPO-2015-057 | LT 66 kV Combapata - Llusco | 21/09/2015 | 02/12/2015 | Aprobado |  | Barra en 66 kV de la SE Combapata | 2016 | ELECTRO SUR ESTE | ELECTRO SUR ESTE
| EPO-2015-056 | Instalación de un trafo de Reserva | 17/09/2015 | 16/11/2015 | Aprobado |  | Subestación Chimbote 2 en la Barra A de 138 kV | 2015 | SIDER PERU | SIDER PERU | no menciona en el informe la fecha de puesta en servicio
| EPO-2015-055 | Central Hidroeléctrica Huascacocha | 17/09/2015 | 03/12/2015 | Aprobado | 6.4 MW | Subestación Tayabamba en la barra de 22.9 kV | 2019 | HIDRANDINA | HIDRANDINA | Generación RER
| EPO-2015-054 | CS Los Héroes Parque Solar | 14/09/2015 | 01/01/0001 | Concluido sin aprobación | 80 MW | Barra 220 kV de la Subestación Los Héroes | 2017 | LINDA ENERGY SAC | LINDA ENERGY SAC
| EPO-2015-053 | Central Hidroeléctrica Ocoña | 11/09/2015 | 19/08/2016 | No Vigente | 170 MW | Subestación Ocoña 500 KV | 2018 | OCOÑA HYDRO S.A. | OCOÑA HYDRO S.A.
| EPO-2015-052 | Central Térmica Sulpay | 09/09/2015 | 27/07/2016 | Aprobado | 337 | Barra en 220kV de la subestación Independencia | 2018 | COELVISAC | COELVISAC
| EPO-2015-051 | Central Hidroeléctrica Aricota 3 | 07/09/2015 | 29/02/2016 | No Vigente | 9.6 MW | Seccionamiento de la LT 66 KV Tomasiri -Aricota 2 | 2018 | EGESUR | EGESUR
| EPO-2015-050 | Ampliación de la CH Chaprin | 06/08/2015 | 23/03/2016 | No Vigente | 7.8 MW | Barra en 50 KV de la SE Marcopampa (Chicrin) | 2018 | MINERA MILPO | MINERA MILPO | Potencia Instalada de la unidad adicional es de 11 MW, pero por limitaciones del caudal es 7.8 MW
| EPO-2015-049 | Nueva Subestación Orcotuna 220/60 kV | 07/08/2015 | 05/02/2016 | Aprobado |  | Seccionamiento de la LT 220 kV Huanza-Huayucachi | 2016 | TRANSMANTARO | TRANSMANTARO
| EPO-2015-048 | Subestación Puno (Ampliación 17) | 10/07/2015 | 02/03/2016 | Aprobado |  | Subestación Puno | 2016 | RED DE ENERGIA DEL PERU S.A. | RED DE ENERGIA DEL PERU S.A.
| EPO-2015-047 | Subestación Combapata (Ampliación 17) | 10/07/2015 | 02/03/2016 | Aprobado |  | Subestación Combapata | 2016 | RED DE ENERGIA DEL PERU S.A. | RED DE ENERGIA DEL PERU S.A.
| EPO-2015-046 | Subestación Friaspata (Ampliación 17) | 10/07/2015 | 04/03/2016 | Aprobado |  | Subestación Friaspata | 2016 | RED DE ENERGIA DEL PERU S.A. | RED DE ENERGIA DEL PERU S.A.
| EPO-2015-045 | Subestació Ica (Ampliación 17) | 10/07/2015 | 02/03/2016 | Aprobado |  | Subestación Ica | 2016 | RED DE ENERGIA DEL PERU S.A. | RED DE ENERGIA DEL PERU S.A.
| EPO-2015-044 | Subestación Paramonga Nueva (Ampliación 17) | 10/07/2015 | 02/03/2016 | Aprobado |  | Subestación Paramonga Nueva | 2022 | RED DE ENERGIA DEL PERU S.A. | RED DE ENERGIA DEL PERU S.A.
| EPO-2015-043 | Actualización de la Central Eólica Nazca | 24/07/2015 | 16/09/2015 | Aprobado | 160 MW | Barra en 220 kV de la Subestación Poroma | 2016 | ENEL GREEN POWER PERU S.A. | ENEL GREEN POWER PERU S.A.
| EPO-2015-042 | LT 60 kV Chillón - Refinería La Pampilla 2 | 10/07/2015 | 01/01/0001 | Concluido sin aprobación |  | Barra 60 kV en la Subestación Chillón | 2015 | EDELNOR | EDELNOR
| EPO-2015-041 | Actualización de la CH Curibamba | 10/07/2015 | 19/10/2015 | Aprobado | 195 MW | Barra 220 kV de la Subestación Yanango | 2020 | EDEGEL | EDEGEL
| EPO-2015-040 | Reubicación de las Unidades UTI | 26/06/2015 | 24/07/2015 | Aprobado |  | Barra de 220KV de la Subestación Santa Rosa | 2016 | EDEGEL | EDEGEL
| EPO-2015-039 | SET La Pampilla 2 | 24/06/2015 | 06/10/2015 | Aprobado |  | Barra en 60KV de la Subestación Chillón | 2015 | REPSOL YPF | REPSOL YPF
| EPO-2015-038 | Central Hidroeléctrica Pomamanta | 12/06/2015 | 26/11/2015 | Aprobado | 5.11 MW | LT 33KV Ingenio - Comas | 2017 | EXC ENERGIA S.A.C. | EXC ENERGIA S.A.C.
| EPO-2015-037 | Central Hidroeléctrica Coelvihidro II | 10/06/2015 | 21/10/2015 | No Vigente | 15 MW | Barra 66KV de la Subestación Andahuasi | 2018 | COELVISAC | COELVISAC
| EPO-2015-036 | Compensación Reactiva SVC en la SE Pucallpa | 20/05/2015 | 01/01/0001 | Concluido sin aprobación |  | Subestación Pucallpa de 60 KV | 2016 | ISA PERU | ISA PERU | Puesta en servicio: Estiaje 2016 y Avenida 2017
| EPO-2015-035 | Pequeña Central Hidroeléctrica Miraflores | 08/06/2015 | 24/11/2015 | Aprobado | 9.4 MW | Subestación Jauja de 60 KV | 2017 | ACQUA ENERGIA S.R.L. | ACQUA ENERGIA S.R.L. | Puesta en servicio: Estiaje 2016 y Avenida 2017
| EPO-2015-034 | Act.de la Conexión Provisional de la CT Recka | 02/06/2015 | 08/07/2015 | Aprobado | 181.3 MW | Secc. de la LT 220KV Eten-Reque | 2015 | MINERA CERRO VERDE | MINERA CERRO VERDE | Tercer Involucrado: RED DE ENERGIA DEL PERU
| EPO-2015-033 | Act. LT220kV Machupicchu-Quencoro-Onocora-Tintaya | 07/05/2015 | 01/06/2015 | Aprobado |  | Futura SE Suriray 220kV | 2016 | ABENGOA TRANSMISION SUR | ABENGOA TRANSMISION SUR
| EPO-2015-032 | CH Yuscay, Tablazo y Tambogrande | 26/05/2015 | 30/12/2015 | No Vigente | 4.72 MW | Barra en 22.9kV de la subestación Las Lomas | 2018 | TAMBO GRANDE HYDRO | TAMBO GRANDE HYDRO
| EPO-2015-031 | CT PUERTO MALDONADO - RESERVA FRIA | 21/05/2015 | 12/11/2015 | Aprobado | 20.08 MW | Barra 10KV de la SE Puerto Maldonado | 2016 | INFRAESTRUCTURA Y ENERGIAS DEL PERU | INFRAESTRUCTURA Y ENERGIAS DEL PERU
| EPO-2015-030 | C.T. PUCALLPA - RESERVA FRIA | 21/05/2015 | 08/09/2015 | Aprobado | 45.63 MW | Barra de 60KV de la SE Pucallpa | 2015 | INFRAESTRUCTURA Y ENERGIAS DEL PERU | INFRAESTRUCTURA Y ENERGIAS DEL PERU
| EPO-2015-029 | Central Hidroeléctrica Churo | 20/05/2015 | 01/01/0001 | Concluido sin aprobación | 45 MW | Barra de 220kv de la SE Platanal | 2019 | RC HYDRO | RC HYDRO
| EPO-2015-028 | CENTRAL HIDROELÉCTRICA HUALLAGA I | 14/05/2015 | 07/12/2015 | Aprobado | 392 MW | Subestación Nueva Huánuco 220 KV | 2020 | CENTRAL HIDROELECTRICA HUALLAGA HYDRO S.A. | CENTRAL HIDROELECTRICA HUALLAGA HYDRO S.A.
| EPO-2015-027 | LT 220 KV La Planicie-Industriales | 11/05/2015 | 14/12/2015 | Aprobado |  | Subestación La Planicie / Subestación Industriales | 2016 | TRANSMANTARO | TRANSMANTARO
| EPO-2015-026 | Pequeña Central Hidroeléctrica Chaglla | 05/05/2015 | 14/08/2015 | Aprobado | 6 MW | Barra de 34,5 KV de la Subestación Piedra Blanca | 2016 | EMPRESA DE GENERACION HUALLAGA | EMPRESA DE GENERACION HUALLAGA
| EPO-2015-025 | Nueva Subestación Alto Pradera 220/60/22.9 KV | 30/04/2015 | 22/09/2015 | Aprobado |  | Linea de Transmisión Chilca - San Juan | 2016 | LUZ DEL SUR | LUZ DEL SUR
| EPO-2015-024 | Actualización de la CH Belo Horizonte | 24/04/2015 | 22/01/2016 | Aprobado | 240 MW | Barra 220 KV de la SE Tingo Maria | 2019 | COMPAÑIA ENERGETICA DEL CENTRO | COMPAÑIA ENERGETICA DEL CENTRO
| EPO-2015-023 | Central Solar Fotovoltaica Pichu Pichu | 22/04/2015 | 17/08/2015 | Aprobado | 60 MW | Barra 220 KV de la SE San Jose | 2016 | CONTINUA ENERGIA POSITIVAS S.A.C. | CONTINUA ENERGIA POSITIVAS S.A.C. | Se envio el estudio a SOCIEDAD MINERA CERRO VERDE S.A.A.
| EPO-2015-022 | Central Solar Fotovoltaica Chachani | 22/04/2015 | 17/08/2015 | Aprobado | 100 MW | Barra 220 Kv de la SE San Jose | 2016 | CONTINUA ENERGIA POSITIVAS S.A.C. | CONTINUA ENERGIA POSITIVAS S.A.C. | Se envio el estudio a SOCIEDAD MINERA CERRO VERDE S.A.A.
| EPO-2015-021 | Central Solar Fotovoltaica Continua Misti | 22/04/2015 | 17/08/2015 | Aprobado | 300 MW | Barra 220 KV de la SE San Jose | 2016 | CONTINUA ENERGIA POSITIVAS S.A.C. | CONTINUA ENERGIA POSITIVAS S.A.C. | Se hizo llegar el estudio a SOCIEDAD MINERA CERRO VERDE S.A.A.
| EPO-2015-020 | Conexión Temporal de la CH Rucuy | 15/04/2015 | 03/09/2015 | Aprobado | 20 MW | Barra 13.8KV de la Subestación de la C.H. Chancay | 2016 | EMPRESA DE GENERACION ELECTRICA RIO BAÑOS S.A.C. | EMPRESA DE GENERACION ELECTRICA RIO BAÑOS S.A.C. | La conexión temporal permitirá la evacuación de energía proveniente de las CH Chancay (2x10 MW) y Rucuy (2x10 MW) a la barra de 60 kV de la subestación Huaral (Titular: EDELNOR) a través de las instalaciones de transmisión del titular SINERSA.
| EPO-2015-019 | LT 50 KV Francoise-Huarón y SE Huarón | 07/04/2015 | 26/05/2015 | Aprobado |  | Barra 50 KV de la Subestación Francoise | 2015 | PAN AMERICAN SILVER HUARON S.A. | PAN AMERICAN SILVER HUARON S.A.
| EPO-2015-018 | AEROPUERTO INTERNACIONAL CHINCHEROS | 31/03/2015 | 24/06/2015 | Aprobado | 34.3 MW | LT 60KV Cachimayo - Urubamba - Derivación Pisac | 2019 | KUNTUR WASI | KUNTUR WASI
| EPO-2015-017 | Actualización de la Nueva SE El Hierro | 27/03/2015 | 01/07/2015 | Aprobado |  | SE Marcona 220 KV | 2020 | SHOUGANG HIERRO PERU | SHOUGANG HIERRO PERU | Proyección de Carga de la SE El Hierro: 2015-2017: 8.8 MW 2017-2019: 95.7 MW 2020: 138.5 MW
| EPO-2015-016 | Actualización de la CH de Molloco | 25/03/2015 | 01/01/0001 | Concluido sin aprobación | 302 MW | Futura SE Huambo 220 kV | 2020 | GENERADORA ELECTRICA MOLLOCO S,A,C, | GENERADORA ELECTRICA MOLLOCO S,A,C,
| EPO-2015-015 | Central Hidroeléctrica Hydrika 6 | 18/03/2015 | 03/06/2015 | No Vigente | 9.6 MW | SE La Ramada | 2018 | HYDRIKA GENERACION S.A.C. | HYDRIKA GENERACION S.A.C.
| EPO-2015-014 | Central Hidroeléctrica Hydrika 5 | 18/03/2015 | 03/06/2015 | No Vigente | 9 MW | SE La Ramada | 2018 | HYDRIKA GENERACION S.A.C. | HYDRIKA GENERACION S.A.C.
| EPO-2015-013 | Central Hidroeléctrica Hydrika 4 | 18/03/2015 | 03/06/2015 | No Vigente | 12.9 MW | SE La Ramada | 2018 | HYDRIKA GENERACION S.A.C. | HYDRIKA GENERACION S.A.C.
| EPO-2015-012 | Central Hidroeléctrica Hydrika 3 | 18/03/2015 | 03/06/2015 | No Vigente | 13.3 MW | SE La Ramada | 2018 | HYDRIKA GENERACION S.A.C. | HYDRIKA GENERACION S.A.C.
| EPO-2015-011 | Central Hidroeléctrica Hydrika 2 | 18/03/2015 | 03/06/2015 | No Vigente | 3.8 MW | SE La Ramada | 2018 | HYDRIKA GENERACION S.A.C. | HYDRIKA GENERACION S.A.C.
| EPO-2015-010 | Central Hidroeléctrica Hydrika 1 | 18/03/2015 | 03/06/2015 | No Vigente | 8.9 MW | SE La Ramada en barra de 220kV | 2018 | HYDRIKA GENERACION S.A.C. | HYDRIKA GENERACION S.A.C.
| EPO-2015-009 | CH. Rio Blanco I - CH Rio Blanco II | 17/03/2015 | 02/12/2015 | Aprobado | 3 MW - 8 MW | Subestación Eléctrica San Mateo | 2016 - 2018 | RIO BLANCO COOPER S.A. | RIO BLANCO COOPER S.A. | Capacidad instalada: CH RIO BLANCO I: 3 MW CH RIO BLANCO II: 8 MW Año de Puesta en Servicio: CH RIO BLANCO I: 2016 CH RIO BLANCO II: 2018
| EPO-2015-008 | LT 138 KV SE Talta - SE Tambomayo | 13/03/2015 | 26/05/2015 | Aprobado |  | Secc. LT 138kV Callalli-Ares | 2015 | MINERA BUENAVENTURA | MINERA BUENAVENTURA
| EPO-2015-007 | Centrales Hidroeléctricas Ayanunga y Pacchac | 09/03/2015 | 03/11/2015 | Aprobado | 19,90 MW - 13,67 MW | SE PACCHAC 33KV | 2020 | ENERGETICA MONZON S.A.C. | ENERGETICA MONZON S.A.C. | CAPACIDAD INSTALADA: CH. AYANUNGA: 2 x 9,95 =19,90 MW CH. PACCHAC: 13,67 MW
| EPO-2015-006 | Conexión Provisional de la CT Recka | 25/02/2015 | 07/04/2015 | Aprobado | 180 MW | Secc LT 220kV Chiclayo oeste-Guadalupe | 2015 | MINERA CERRO VERDE | MINERA CERRO VERDE
| EPO-2015-005 | Subestación Asia 220/60 kV | 09/02/2015 | 25/05/2015 | Aprobado |  | Seccionará la línea 220 kV Chilca - Cantera | 2015 | LUZ DEL SUR | LUZ DEL SUR
| EPO-2015-004 | Complejo Hidrológico Río Grande | 26/01/2015 | 04/05/2015 | Aprobado | 750 MW | SSEE Celendín barra ed 500 kV | 2028 | ODEBRECHT | ODEBRECHT
| EPO-2015-003 | Cambio de Punto de Conexión de la UM Huaron | 23/01/2015 | 01/01/0001 | Anulado |  | Barra 50 kV de la subestación Francooise | 2015 | PAN AMERICAN SILVER HUARON S.A. | PAN AMERICAN SILVER HUARON S.A.
| EPO-2015-002 | Proyecto Minero Tambomayo | 23/01/2015 | 01/01/0001 | Anulado |  | SSEE Caylloma Barra de 66 kV | 2015 | CONENHUA | CONENHUA
| EPO-2015-001 | LT 60 kV Lomrera-Huaral y Lomera-Chancay | 20/01/2015 | 17/03/2015 | Aprobado |  | SSEE Asociadas | 2015 | EDELNOR | EDELNOR
| EPO-2014-061 | Actualización CH Renovandes | 05/12/2014 | 01/01/0001 | Concluido sin aprobación | 20 MW | Barra 44 kV de SSEE Chanchamayo | 2017 | EMPRESA DE GENERACION ELECTRICA SANTA ANA | EMPRESA DE GENERACION ELECTRICA SANTA ANA
| EPO-2014-065 | CH Chaylla y Amp CH Chalhuamayo | 19/12/2014 | 20/01/2015 | Aprobado |  | Barra 22.9 kV SSEE Satipo | 2017 | ELECTRO CENTRO | ELECTRO CENTRO
| EPO-2014-064 | Nueva LT 33 kV Charcani VI-Cono Norte | 17/12/2014 | 23/03/2015 | Aprobado |  | EPO-2014-010 | 2015 | SEAL | SEAL
| EPO-2014-063 | CH Rapaz II 1.25 MW | 12/12/2014 | 16/12/2014 | Aprobado | 1.25 MW | Barra 33 kV se la SSEE Iscaycruz | fines del 2016 | HIDROELECTRICA RAPAZ S.A.C. | HIDROELECTRICA RAPAZ S.A.C.
| EPO-2014-062 | Actualización Nueva SSEE El Porvenir | 12/12/2014 | 30/03/2015 | Aprobado |  | Barra 138 kV de la SSEE Paragsha II | Fines del 2015 | MINERA MILPO | MINERA MILPO
| EPO-2014-060 | Actualización CH La Virgen | 05/12/2014 | 01/01/0001 | Concluido sin aprobación | 84 MW | Barra 138 kV SSEE Caripa | 2016 | LA VIRGEN | LA VIRGEN
| EPO-2014-059 | Central Solar Los Héroes Parque Solar | 18/11/2014 | 01/01/0001 | Concluido sin aprobación | 80 MW | Barra 220 kV SSEE Los Héroes | 2015 | LINDA ENERGY SAC | LINDA ENERGY SAC
| EPO-2014-058 | Ampliación CT Malacas - TG 6 | 17/11/2014 | 11/12/2014 | Aprobado | 47 MW | Barra 13.2 kV SSEE Talara | 2016 | EEPSA | EEPSA
| EPO-2014-057 | Nueva LT 60 kV Pongo - Yurimaguas y SSEE Asociadas | 04/11/2014 | 02/12/2014 | Aprobado |  | SSEE Asociadas | 2016 | ELECTRO ORIENTE | ELECTRO ORIENTE
| EPO-2014-056 | Nueva SSEE Malvinas y LT 220 kV Mirador - Malvinas | 29/10/2014 | 19/12/2014 | Aprobado |  | SSEE Asociadas | 2016 | EDELNOR | EDELNOR
| EPO-2014-055 | LT Local 138 kV Ilo 3 - Plaza Toquepala | 23/10/2014 | 18/12/2014 | Aprobado |  | SE Ilo 3 | 2016 | SOUTHERN PERU CC | SOUTHERN PERU CC
| EPO-2014-054 | CS Gallinazos 20 MW | 22/10/2014 | 01/01/0001 | Concluido sin aprobación | 20 MW | Seccionar LT 66 kV Aricota 2 - Tomasiri | 2015 | NUEVA ENERGY SAC | NUEVA ENERGY SAC
| EPO-2014-053 | Actualización CH Tulumayo V | 20/10/2014 | 20/02/2015 | No Vigente | 56.2 MW | Futura SSEE Tulumayo IV - Barra 220 kV | 2018 | EGEJUNIN | EGEJUNIN
| EPO-2014-052 | Central Hidroelectrica Karpa | 13/10/2014 | 10/02/2015 | Aprobado | 20 MW | Barra 60 kV La Unión | 2016 | HIDROELECTRICA KARPA S.A.C. | HIDROELECTRICA KARPA S.A.C.
| EPO-2014-051 | Proyecto Hidroelectrico San Lorenzo 6 MW | 10/10/2014 | 01/01/0001 | Concluido sin aprobación | 6 MW | Seccionar LT 22.9 kV Carhuaquero - Chiriconga | 2018 | ALUZ C&O PERU SAC | ALUZ C&O PERU SAC
| EPO-2014-050 | Nueva LT 60 kV Bella Unión-Chala y SSEE asociadas | 30/09/2014 | 19/12/2014 | Aprobado |  | SE Bella Unión 60 kV | 2015 | SEAL | SEAL
| EPO-2014-049 | Nueva LT 66 kV Para (Tacna) - Viñani | 30/09/2014 | 04/11/2014 | Aprobado |  | SE Para(Tacna) | 2016 | ELECTRO SUR | ELECTRO SUR
| EPO-2014-048 | CH Apurimac 2500 | 25/09/2014 | 23/01/2015 | Aprobado | 186 MW | Futura SE Kayra 220 kV | 2019 | EMPRESA DE GENERACION ELECTRICA APURIMAC S.A. | EMPRESA DE GENERACION ELECTRICA APURIMAC S.A.
| EPO-2014-046 | Ampliación CT Tablazo | 22/09/2014 | 01/01/0001 | Concluido sin aprobación | 48 MW | SE SDE Piura | 2014 | SDE PIURA | SDE PIURA
| EPO-2014-047 | Actualización CH Tulumayo IV | 25/09/2014 | 14/01/2015 | Aprobado | 56 MW | Futura SE Orcotuna 220 kV | 2017 | EGEJUNIN | EGEJUNIN
| EPO-2014-045 | Proyecto Minero Haquira 150 MW | 10/09/2014 | 18/02/2015 | Aprobado |  | Futura SE Kayra barra 220 kV | 2019 | JUAN GALINDO T&D | JUAN GALINDO T&D
| EPO-2014-044 | CH Moquegua 1 y 3 | 05/09/2014 | 16/12/2014 | No Vigente | 32.8 MW | SE Moquegua 138 kV | 2018 | EGESUR | EGESUR
| EPO-2014-043 | Nueva LT 60 kV Lambayeque-Illimo | 02/09/2014 | 06/02/2015 | Aprobado |  | SSEE Asociadas | 2014 | ELECTRO NORTE | ELECTRO NORTE
| EPO-2014-042 | Ampliación SSEE Oxapampa | 01/09/2014 | 11/11/2014 | Aprobado |  | SSEE Oxapampa | 2015 | ELECTRO CENTRO | ELECTRO CENTRO
| EPO-2014-035 | Ampliación 3: Ampliación subestación Aguaytia | 11/08/2014 | 01/01/0001 | Concluido sin aprobación |  | SSEE Pucallpa | 2015 | ISA PERU | ISA PERU
| EPO-2014-034 | Ampliación 3: Ampliación de subestación Pucallpa | 11/08/2014 | 09/09/2014 | Aprobado |  | SSEE Pucallpa | 2015 | ISA PERU | ISA PERU
| EPO-2014-041 | CE Punta Cherrepe | 27/08/2014 | 18/12/2014 | Aprobado | 70 MW | SE Guadalupe 220 kV | 2016 | ENEL GREEN POWER PERU S.A. | ENEL GREEN POWER PERU S.A.
| EPO-2014-040 | CT Eten | 15/08/2014 | 21/11/2014 | Aprobado | 230 MW | Futura S.E. Reque 220 kV | 2015 | PLANTA DE RESERVA FRIA DE GENERACION DE ETEN S.A. | PLANTA DE RESERVA FRIA DE GENERACION DE ETEN S.A.
| EPO-2014-039 | Suministro Eléctrico a la Planta de Cal | 15/08/2014 | 14/10/2014 | Aprobado | 5.22 MW | LT 50 kV Oroya Nueva - Pachachaca | 2015 | CAL DEL CENTRO S.A.C. | CAL DEL CENTRO S.A.C.
| EPO-2014-037 | Proyecto de Integración al SEIN de la SSEE Ilo 3 | 12/08/2014 | 16/10/2014 | Aprobado |  | Seccionamiento de la LT 220kV Montalvo - Tia María | 2016 | ATN S.A. | ATN S.A.
| EPO-2014-038 | Nueva LT 66kV SE Los Heroes - SE Parque Industrial | 13/08/2014 | 04/09/2014 | Aprobado |  | SE Los Heroes - SE Parque Industrial | 2016 | ELECTRO SUR | ELECTRO SUR
| EPO-2014-036 | CT Puerto Bravo Nodo Energético en el Sur del Peru | 11/08/2014 | 04/11/2014 | Aprobado | 616 MW | Futura SE San Jose | 2016 | SAMAY I S.A. | SAMAY I S.A.
| EPO-2014-033 | CH Chilia | 25/07/2014 | 06/03/2015 | Aprobado | 180 MW | Futura SE Huaricashash | 2019 | HIDRO CHILIA S.A.C. | HIDRO CHILIA S.A.C.
| EPO-2014-032 | Actualización de CH Campanayocc | 23/07/2014 | 22/08/2014 | Aprobado | 4.62 MW | SE Ayacucho Barra 22.9kV | 2017 | MPJ CONSULTING S.A.C. | MPJ CONSULTING S.A.C.
| EPO-2014-031 | Nodo Energético del Sur - Planta Ilo | 18/07/2014 | 23/10/2014 | Aprobado | 600 MW | SE Montalvo | 2017 | ENERSUR | ENERSUR
| EPO-2014-030 | Ciclo Combinado Santa Rosa | 03/07/2014 | 07/05/2015 | Aprobado | 132 MW | SE Santa Rosa Barra 220kV | 2016 | EDEGEL | EDEGEL
| EPO-2014-029 | Actualización Proyecto Hidroelectrico Molloco | 24/06/2014 | 01/01/0001 | Concluido sin aprobación | 302 MW | Futura SE Huambo 220 kV | 2020 | GENERADORA ELECTRICA MOLLOCO S,A,C, | GENERADORA ELECTRICA MOLLOCO S,A,C,
| EPO-2014-028 | Ampliación SE Trujillo Sur | 05/06/2014 | 31/07/2014 | Aprobado |  | SE Trujillo Sur | 2014 | HIDRANDINA | HIDRANDINA
| EPO-2014-027 | CH Mamacocha | 03/06/2014 | 28/01/2015 | Aprobado | 20 MW | SE Chipmo 66 kV | 2016 | HIDROELECTRICA LAGUNA AZUL S.R.L. | HIDROELECTRICA LAGUNA AZUL S.R.L.
| EPO-2014-025 | Actualización Proyecto Minero Quellaveco | 08/05/2014 | 28/08/2014 | No Vigente |  | SE Montalvo 220 kV | 2018 | ANGLO AMERICAN | ANGLO AMERICAN
| EPO-2014-026 | Proyecto Hidroelectrico Araza | 12/05/2014 | 31/07/2014 | Aprobado | 193 MW | Futura SE Onocora 220 kV | 2017 | ELECTRO ARAZA S.A.C | ELECTRO ARAZA S.A.C
| EPO-2014-023 | CH Roca Grande | 28/04/2014 | 17/09/2014 | No Vigente | 20 MW | Futura SE Aguas Calientes barra 60kV | 2018 | EMPRESA ELECTRICA AGUA AZUL S.A. | EMPRESA ELECTRICA AGUA AZUL S.A.
| EPO-2014-024 | Ampliación CT Chilca UNO | 30/04/2014 | 31/07/2014 | Aprobado | 120 MW | SE Chilca | 2016 | ENERSUR | ENERSUR
| EPO-2014-022 | CT La Gringa V | 23/04/2014 | 27/06/2014 | Aprobado | 2.85 MW | SE Huaycoloro 22.9 kV | 2015 | ENERGIA LIMPIA | ENERGIA LIMPIA
| EPO-2014-021 | Nueva SE Gloria | 15/04/2014 | 30/09/2014 | Aprobado |  | Conexión en PI cortando las L-6020 y L-6011 | 2015 | GLORIA S.A. | GLORIA S.A.
| EPO-2014-020 | CH Tupuri | 11/04/2014 | 08/05/2014 | Aprobado | 2.4 MW | SE Azangaro 138 kV | 2016 | SAN GABAN | SAN GABAN
| EPO-2014-019 | Conexión Definitiva SE Antapaccay | 07/04/2014 | 07/05/2014 | Aprobado |  | SE Tintaya Nueva | 2014 | COMPAÑIA MINERA ANTAPACCAY S.A. | COMPAÑIA MINERA ANTAPACCAY S.A.
| EPO-2014-018 | CT Recka | 05/05/2014 | 04/09/2014 | Aprobado | 181.3 MW | SE Chiclayo Oeste | 2015 | MINERA CERRO VERDE | MINERA CERRO VERDE
| EPO-2014-012 | LT 500 kV Mantaro-Marcona-Socabaya-Montalvo | 13/03/2014 | 17/11/2014 | Aprobado |  | SE Asociadas | 2017 | TRANSMANTARO | TRANSMANTARO
| EPO-2014-015 | Ampliacion 15 LT 220 kV Ventanilla-Chavarria | 20/02/2014 | 15/05/2014 | Aprobado |  | Instalación de Cuarto Circuito | No epecifica | RED DE ENERGIA DEL PERU S.A. | RED DE ENERGIA DEL PERU S.A.
| EPO-2014-016 | Ampliacion 15 LT 220 kV Zapallal - Ventanilla | 20/02/2014 | 15/05/2014 | Aprobado |  | Instalación Doble Terna | No epecifica | RED DE ENERGIA DEL PERU S.A. | RED DE ENERGIA DEL PERU S.A.
| EPO-2014-014 | Ampliacion 15 LT 220 kV San Juan - Chilca | 20/02/2014 | 15/05/2014 | Aprobado |  | Repotenciación | No epecifica | RED DE ENERGIA DEL PERU S.A. | RED DE ENERGIA DEL PERU S.A.
| EPO-2014-011 | Nueva SE Moyococha 60kV | 06/03/2014 | 03/04/2014 | Aprobado |  | Seccionamiento LT 60kV Cajamarca Norte-Cajamarca | 2016 | HIDRANDINA | HIDRANDINA
| EPO-2014-017 | LT 220kV Machupicchu-Quencoro-Onocora-Tintaya | 25/03/2014 | 03/11/2014 | Aprobado |  | Futura SE Suriray | 2016 | ABENGOA TRANSMISION SUR | ABENGOA TRANSMISION SUR
| EPO-2014-013 | LT 50kV SE Antuquito-SE Mina Ariana | 18/03/2014 | 25/06/2014 | Aprobado |  | SE Antuquito 50kV | 2016 | ARIANA OPERACIONES MINERA SAC | ARIANA OPERACIONES MINERA SAC
| EPO-2014-010 | LT 220 kV Carhuaquero-Cajamarca-Caclic-Moyobamba | 04/03/2014 | 21/01/2015 | Aprobado |  | SE Asociadas | 2016 | CONCESIONARIA LINEA DE TRANSMISION CCNCM S.A.C. | CONCESIONARIA LINEA DE TRANSMISION CCNCM S.A.C.
| EPO-2014-009 | CSF La Joya 20 MW | 18/02/2014 | 21/05/2014 | Aprobado | 20 MW | LT 138 kV Repartición - Mollendo | 2016 | ENEL GREEN POWER PERU S.A. | ENEL GREEN POWER PERU S.A.
| EPO-2014-008 | CSF Pampa Siguas 20 MW | 18/02/2014 | 08/05/2014 | Aprobado | 20 MW | SE Pedregal Solar barra 138kV | 2016 | ENEL GREEN POWER PERU S.A. | ENEL GREEN POWER PERU S.A.
| EPO-2014-007 | Proyecto Minero Monterrico | 18/02/2014 | 21/08/2014 | Aprobado |  | LT 50 kV Malpaso-Huascacocha | No especifica | COMPAÑIA MINERA AUREA S.A.C. | COMPAÑIA MINERA AUREA S.A.C.
| EPO-2014-006 | CH Karpa 20 MW | 11/02/2014 | 01/01/0001 | Concluido sin aprobación | 20 MW | SE Antamina 22.9kV | 2016 | HIDROELECTRICA KARPA S.A.C. | HIDROELECTRICA KARPA S.A.C.
| EPO-2014-005 | Conex. Temporal CH Santa Teresa | 17/01/2014 | 25/04/2014 | Aprobado | 98.12 MW | SE Machupichu I | 2014 | LUZ DEL SUR | LUZ DEL SUR
| EPO-2014-004 | Ampliacion SE Jesus e Interconexion a la LT 138kV | 17/01/2014 | 25/06/2014 | Aprobado |  | LT 138 kV Santuario-Socabaya | 2015 | SEAL | SEAL
| EPO-2014-003 | Conex. Temporal LT 66kV Cotaruse-Selene | 09/01/2014 | 17/02/2014 | Aprobado |  | SE Cotaruse | 2014 | SIDEC | SIDEC
| EPO-2014-002 | SE Orcotuna | 03/01/2014 | 01/01/0001 | Concluido sin aprobación |  | Derivación L-2221 | 2015 | ELECTRO CENTRO | ELECTRO CENTRO
| EPO-2014-001 | CSF Santa Bertha 79.2 MW | 02/01/2014 | 11/08/2014 | Aprobado | 79.2 MW | SE Bellavista 138 kV | 2014 - Primera Etapa | ALFA CENTAURO 1 S.A.C. | ALFA CENTAURO 1 S.A.C.
| EPO-2012-051 | LT 66 kV Combapata-Llusco | 18/12/2012 | 01/01/0001 | Concluido sin aprobación |  | SE Combapata-SE Llusco | 2013 | ELECTRO SUR ESTE | ELECTRO SUR ESTE
| EPO-2012-046 | CH Chilcay | 27/11/2012 | 15/08/2013 | Aprobado | 20 MW | SE Huayucachi 60 kV | 2014 | EMPRESA DE GENERACION ELECTRICA CANCHAYLLO SAC | EMPRESA DE GENERACION ELECTRICA CANCHAYLLO SAC
| EPO-2012-044 | CH Huasicancha | 27/11/2012 | 15/08/2013 | Aprobado | 15 MW | SE Huayucachi 60 kV | 2014 | EMPRESA DE GENERACION ELECTRICA CANCHAYLLO SAC | EMPRESA DE GENERACION ELECTRICA CANCHAYLLO SAC
| EPO-2012-043 | SE Nueva Huaral | 15/11/2012 | 01/01/0001 | Concluido sin aprobación |  | Derivación LT 220 kV Zapallal - Huacho | 2013 | CONENHUA | CONENHUA
| EPO-2012-031 | Comensación SE Piura Oeste - Ampliación 13 | 12/09/2012 | 01/01/0001 | Concluido sin aprobación |  | SE Piura 60 kV | 2012 | RED DE ENERGIA DEL PERU S.A. | RED DE ENERGIA DEL PERU S.A.
| EPO-2012-045 | CH Colca | 27/11/2012 | 15/08/2013 | Aprobado | 20 MW | SE Huayucachi 60 kV | 2014 | EMPRESA DE GENERACION ELECTRICA CANCHAYLLO SAC | EMPRESA DE GENERACION ELECTRICA CANCHAYLLO SAC
| EPO-2012-014 | Modificación de LT 138 kV Cahua-Paramonga | 04/05/2012 | 01/01/0001 | Concluido sin aprobación |  | SE paramonga Nueva / Paramonga Existente | 2013 | SN POWER | SN POWER
| EPO-2013-052 | Repotenciación LT Paragsha-Vizcarra | 26/12/2013 | 05/03/2014 | Aprobado |  | Repotenciación | 2014 | RED DE ENERGIA DEL PERU S.A. | RED DE ENERGIA DEL PERU S.A.
| EPO-2013-051 | Planta del Proyecto Bayovar 9 | 12/12/2013 | 03/04/2014 | Aprobado |  | SE La Niña 220 kV | 2016 | FOSFATOS DEL PACIFICO S.A. | FOSFATOS DEL PACIFICO S.A.
| EPO-2012-049 | Actualización Planta de Oxidos Cerro de Pasco | 03/12/2012 | 11/03/2013 | Aprobado |  | Seccionamiento LT 138 kV Paragsha II ¿ Carhuamayo | 2013 | EMPRESA DE GENERACION ELECTRICA RIO BAÑOS S.A.C. | EMPRESA DE GENERACION ELECTRICA RIO BAÑOS S.A.C.
| EPO-2012-015 | CH Santa María | 14/05/2012 | 08/03/2013 | Aprobado | 750 MW | SE Mantaro 500 kV / SE Marcona 500 kV | 2018 | ENERGIA AZUL S.R.L. | ENERGIA AZUL S.R.L.
| EPO-2013-050 | LT 66 kV Pierina - Huaraz | 25/11/2013 | 15/04/2014 | Aprobado |  | SET Pierina / SET Huaraz | 2014 | HIDRANDINA | HIDRANDINA
| EPO-2012-021 | SE Los Industriales | 28/08/2012 | 23/04/2013 | Aprobado |  | LT 220 kV Santa Rosa - San Juan | 2013 | LUZ DEL SUR | LUZ DEL SUR
| EPO-2012-047 | Ampliación Temporal SE Cobriza I | 30/11/2012 | 26/03/2013 | Aprobado |  | SE Cobriza 220 kV | 2012 | CONSORCIO RIO MANTARO | CONSORCIO RIO MANTARO
| EPO-2012-028 | Expansión Minera Cerro Verde | 14/08/2012 | 08/03/2013 | Aprobado |  | Futura SE San Camilo 220 kV | 2014 | ATN S.A. | ATN S.A.
| EPO-2012-034 | SE La Ramada 220 kV | 05/12/2012 | 21/02/2013 | Aprobado |  | SE Cajamarca Norte | 2014 | EMPRESA DE ENERGIA YAMOBAMBA SAC | EMPRESA DE ENERGIA YAMOBAMBA SAC
| EPO-2012-050 | SE Mirador | 12/12/2012 | 23/01/2013 | Aprobado |  | SE Carabayllo 220 kV | 2013 | EDELNOR | EDELNOR
| EPO-2012-048 | CH Curibamba | 30/11/2012 | 29/01/2013 | Aprobado | 194 MW | SE Pachachaca 220 kV | 2018 | EDEGEL | EDEGEL
| EPO-2012-039 | CH Olmos | 16/10/2012 | 23/01/2013 | Aprobado | 50 MW | SE Motupe 60 kV | 2017 | SINERSA | SINERSA
| EPO-2012-036 | SVC SE Chacapuente | 20/09/2012 | 11/01/2013 | Aprobado |  | SE Selene 66kV | 2013 | MINERA SUYAMARCA | MINERA SUYAMARCA
| EPO-2013-049 | LT 138 kV Chimbote Norte-Trapecio | 18/11/2013 | 11/12/2013 | Aprobado |  | SE Chimbote Norte/SE Trapecio | 2014 | HIDRANDINA | HIDRANDINA
| EPO-2013-048 | SE Huaca del Sol | 12/11/2013 | 13/02/2014 | Aprobado |  | LT 60 kV Trujillo-Virú (Seccionamiento Pi) | 2015 | HIDRANDINA | HIDRANDINA
| EPO-2013-047 | CH Amazonas | 08/11/2013 | 20/02/2014 | Aprobado | 122.5 MW | Futura SE Caclic | 2019 | HYDRO AMAZONAS | HYDRO AMAZONAS
| EPO-2013-046 | SE Lomera | 07/11/2013 | 26/11/2013 | Aprobado |  | LT 220 kV Huacho-Zapallal (seccionamiento Pi) | 2013 | CONENHUA | CONENHUA
| EPO-2013-045 | CE Pampa Salinas | 07/11/2013 | 13/05/2014 | Aprobado | 36 MW | SE Huacho 220 kV | 2016 | ENEL GREEN POWER PERU S.A. | ENEL GREEN POWER PERU S.A.
| EPO-2013-044 | CE Nazca | 07/11/2013 | 13/05/2014 | Aprobado | 160 MW | SE Marcona Nueva 500/220 kV | 2016 | ENEL GREEN POWER PERU S.A. | ENEL GREEN POWER PERU S.A.
| EPO-2013-043 | CH Moyopampa | 06/11/2013 | 26/03/2014 | Aprobado | 63 MW | Futura LT 220 kV Carapongo-Callahuanca | 2020 | EDEGEL | EDEGEL
| EPO-2013-042 | Actualización PE Tres Hermanas | 18/10/2013 | 31/10/2013 | Aprobado | 97.15 MW | SE Marcona 220 kV | 2014 | PARQUE EOLICO TRES HERMANAS S.A.C. | PARQUE EOLICO TRES HERMANAS S.A.C.
| EPO-2013-041 | CH Chadín | 03/10/2013 | 06/03/2014 | Aprobado | 650 MW | Futura SE Cajamarca 500 kV | 2020 | ODEBRECHT | ODEBRECHT
| EPO-2013-029 | Actualización Proyecto Minero Constancia | 06/08/2013 | 25/09/2013 | Aprobado | 120 MW | SE Tintaya 220 kV | 2014 | HUDBAY PERU S.A.C. | HUDBAY PERU S.A.C.
| EPO-2013-039 | Ampliación 220 KV SE Reque | 02/10/2013 | 01/01/0001 | Concluido sin aprobación |  | SE Chiclayo Oeste 220 kV | 2014 | ELECTRO NORTE | ELECTRO NORTE
| EPO-2013-038 | LT 220 KV Felam - Tierras Nuevas | 01/10/2013 | 22/01/2014 | Aprobado |  | SE Piura Oeste / SE Chiclayo Oeste | 2014 | COELVISAC | COELVISAC
| EPO-2013-037 | CH Comas | 27/09/2013 | 01/01/0001 | Concluido sin aprobación | 20 MW | SE Runatullo III 60 kV | 2016 | HIDROELECTRICA CONCHUCOS S.A.C. | HIDROELECTRICA CONCHUCOS S.A.C.
| EPO-2013-036 | CH Tulumayo III | 27/09/2013 | 01/01/0001 | Concluido sin aprobación | 20 MW | SE Runatullo III 60 kV | 2016 | EGEJUNIN | EGEJUNIN
| EPO-2013-035 | Proyecto Minero Pampa de Pongo | 27/09/2013 | 08/01/2014 | Aprobado |  | Futura SE Poroma 220 kV | 2015 | JINZHAO MINING PERU S.A. | JINZHAO MINING PERU S.A.
| EPO-2013-034 | Repotenciación LT 138 kV Paragsha- Huanúco | 23/09/2013 | 06/03/2014 | Aprobado | 75 MVA | SE Paragsha / SE Huanúco | 2014 | RED DE ENERGIA DEL PERU S.A. | RED DE ENERGIA DEL PERU S.A.
| EPO-2013-033 | SE Amarilis | 23/09/2013 | 16/10/2013 | Aprobado |  | Entre SE Huanúco- SE Piedra Blanca | 2014 | RED DE ENERGIA DEL PERU S.A. | RED DE ENERGIA DEL PERU S.A.
| EPO-2013-032 | Proyecto Minero La Granja | 02/09/2013 | 26/11/2013 | Aprobado | 150 MW | SE Carhuaquero 220 kV | 2017 | COMPAÑIA DE TRANSMISION SIERRAORIENTE S.A.C. | COMPAÑIA DE TRANSMISION SIERRAORIENTE S.A.C.
| EPO-2013-031 | CH Yarucaya | 21/08/2013 | 07/11/2013 | Aprobado | 15 MW | SE Andahuasi 66kV | 2016 | HUAURA POWER GROUP S.A. | HUAURA POWER GROUP S.A.
| EPO-2013-030 | LT 138 KV Trujillo Nor Oeste - Trujillo Sur | 19/08/2013 | 31/10/2013 | Aprobado |  | SE Trujillo Nor Oeste/SE Trujillo Sur | 2014 | HIDRANDINA | HIDRANDINA
| EPO-2013-028 | Proyecto Minero Ollachea | 01/08/2013 | 06/12/2013 | Aprobado | 12 MW | LT 138 kV San Rafel-San Gabán | 2014 | MINERA KURI KULLU S.A. | MINERA KURI KULLU S.A.
| EPO-2013-027 | CH Santa Lorenza | 09/07/2013 | 26/11/2013 | Aprobado | 18.7 MW | LT 138 kV SE Paragsha II - SE Huanúco | 2016 | EMPRESA DE GENERACION ELECTRICA SANTA LORENZA | EMPRESA DE GENERACION ELECTRICA SANTA LORENZA
| EPO-2013-022 | Proyecto Minero Magistral 50 MW | 31/05/2013 | 01/01/0001 | Concluido sin aprobación |  | LT 220 kV Kiman Ayllu¿Cajamarca Norte | 2016 | MINERA MILPO | MINERA MILPO
| EPO-2013-011 | CE Malabrigo | 20/02/2013 | 26/11/2013 | Aprobado | 45 MW | LT Guadalupe-Trujillo Norte (Apertura) | 2015 | PETROMONT | PETROMONT
| EPO-2013-010 | CH Las Orquideas | 19/02/2013 | 27/05/2013 | Aprobado | 16 MW | SE Nueva Cajamarca | 2015 | INTEC 2000 SISTEMAS FOTOVOLTAICOS | INTEC 2000 SISTEMAS FOTOVOLTAICOS
| EPO-2013-009 | LT 60 kV Huancayo Este - Parque Industrial | 13/02/2013 | 04/03/2013 | Aprobado |  | SE Huancayo - SE Parque Industrial | 2013 | ELECTRO CENTRO | ELECTRO CENTRO | Sistema en 60 kV de Electrocentro. Sin Tercer Involucrado
| EPO-2013-026 | CH Campanayocc | 08/07/2013 | 01/01/0001 | Concluido sin aprobación | 4.4 MW | SE Mollepata (Ayacucho) | 2017 | MPJ CONSULTING S.A.C. | MPJ CONSULTING S.A.C.
| EPO-2013-025 | Actualizació CH Canchayllo | 28/06/2013 | 25/09/2013 | Aprobado | 5.2 MW | LT 69 kV Oroya Nueva-Chumpe | 2014 | EMPRESA DE GENERACION ELECTRICA CANCHAYLLO SAC | EMPRESA DE GENERACION ELECTRICA CANCHAYLLO SAC | Actualización: Incremento de Potencia y Cambio de Punto de Conexión al SEIN
| EPO-2013-024 | CSF Ilo | 27/06/2013 | 01/01/0001 | Concluido sin aprobación | 16 MW | SE Ilo 3 | 2015 | ANDINA ENERGIAS RENOVABLES | ANDINA ENERGIAS RENOVABLES
| EPO-2013-023 | CSF Mariscal Nieto | 27/06/2013 | 01/01/0001 | Concluido sin aprobación | 49 MW | SE Ilo 3 | 2015 | ANDINA ENERGIAS RENOVABLES | ANDINA ENERGIAS RENOVABLES
| EPO-2013-021 | CH Marañon | 30/05/2013 | 17/07/2013 | Aprobado | 88 MW | Futura SE Huaricashash | 2015 | HIDROMARAÑON | HIDROMARAÑON
| EPO-2013-020 | CH Tingo I, II, III y IV | 17/05/2013 | 11/02/2014 | Aprobado | 428 MW | SE Cajamarca Norte | 2017 | ENERGORET | ENERGORET
| EPO-2013-019 | LT 220 kV Huancavelica-Mollepata | 06/05/2013 | 07/01/2014 | Aprobado |  | SE Huancavelica - SE mollepata | 2015 | ELECTRO CENTRO | ELECTRO CENTRO
| EPO-2013-018 | Ampliación Quimpac en 30 MW | 15/04/2013 | 25/07/2013 | Aprobado |  | SE Oquendo 60kV | 2013 | QUIMPAC : QUIMICA PACIFICO | QUIMPAC : QUIMICA PACIFICO
| EPO-2013-017 | LT 60 KV Parque Industrial - Pucallpa, | 10/04/2013 | 22/10/2013 | Aprobado |  | SEPI - SEPU | 2013 | ELECTRO UCAYALI | ELECTRO UCAYALI
| EPO-2013-016 | LT 60 KV Guadalupe 1 - Nueva SE Guadalupe 2 | 05/04/2013 | 09/08/2013 | Aprobado |  | SE Guadalupe Existente | 2014 | HIDRANDINA | HIDRANDINA | Capacidad del transformador de la Nueva SE Guadalupe 2
| EPO-2013-015 | CE Yacila | 05/04/2013 | 19/08/2013 | Aprobado | 48 MW | LT 60 kV Piura-Paita | 2015 | GENERALIMA S.A.C | GENERALIMA S.A.C
| EPO-2013-014 | SE Bayovar | 03/04/2013 | 27/05/2013 | Aprobado |  | Futura SE Mirador (Nueva Jicamarca) | 2013 | AATE - TREN ELÉCTRICO (AUTORIDAD AUTÓNOM | AATE - TREN ELÉCTRICO (AUTORIDAD AUTÓNOM
| EPO-2013-013 | Actualización CE Marcona | 05/03/2013 | 13/03/2013 | Aprobado | 32 MW | SE Marcona | 2013 | PARQUE EOLICO MARCONA S.R.L. | PARQUE EOLICO MARCONA S.R.L.
| EPO-2013-012 | Actualización SE Pachapaqui | 01/03/2013 | 25/03/2013 | Aprobado |  | LT 220 kV Vizcarra-Conococha | 2013 | ICM PACHAPAQUI S.A.C. | ICM PACHAPAQUI S.A.C. | Actualización de Análisis Electricos
| EPO-2013-008 | Cambio de Configuración de "T" a "PI" SE Ayaviri | 12/02/2013 | 08/05/2013 | Aprobado |  | SE Ayaviri | 2014 | RED DE ENERGIA DEL PERU S.A. | RED DE ENERGIA DEL PERU S.A. | Tercer Involucrado: ARASI SAC
| EPO-2013-007 | Ampliación Capacidad SE Puno | 12/02/2013 | 08/05/2013 | Aprobado |  | SE Puno | 2014 | RED DE ENERGIA DEL PERU S.A. | RED DE ENERGIA DEL PERU S.A.
| EPO-2013-006 | CT Santo Domingo De Los Olleros | 08/02/2013 | 05/04/2013 | Aprobado | 286 MW | SE Chilca CTM | 2016 | TERMOCHILCA | TERMOCHILCA
| EPO-2013-005 | Ampliación SE Shougang 60 kV | 31/01/2013 | 01/07/2013 | Aprobado |  | SE Mina SHP 60 kV | 2014 | SHOUGANG HIERRO PERU | SHOUGANG HIERRO PERU
| EPO-2013-004 | CH Taurichuco | 29/01/2013 | 01/01/0001 | Concluido sin aprobación | 13.76 MW | SE Sihuas | 2015 | HIDROELECTRICAS ASOCIADAS DEL PERU S.A. | HIDROELECTRICAS ASOCIADAS DEL PERU S.A.
| EPO-2013-003 | CH Pallca | 14/01/2013 | 07/02/2013 | Aprobado | 16 MW | Futura SE Carhuac | 2015 | ANDEAN POWER S.A. | ANDEAN POWER S.A.
| EPO-2011-035 | C.H. VERACRUZ | 02/09/2011 | 21/03/2013 | Aprobado | 750 MW | Futura S.E. La Niña 500kV | 2018 | COMPAÑIA ENERGETICA VERACRUZ | COMPAÑIA ENERGETICA VERACRUZ
| EPO-2013-002 | CH Uctubamba I | 09/01/2013 | 25/03/2013 | Aprobado | 124 MW | Futura SE Caclic | 2017 | COMPAÑIA ENERGETICA DEL NORTE | COMPAÑIA ENERGETICA DEL NORTE
| EPO-2013-040 | LT 60 kV La Viña-Motupe-Pampa-Pañala | 02/10/2013 | 18/03/2014 | Aprobado |  | SE La Viña | 2014 | ELECTRO NORTE | ELECTRO NORTE | Sin Tercer Involucrado
| EPO-2011-056 | Ampliación SE Cajamarca Norte | 20/12/2011 | 09/01/2013 | Aprobado |  | SE Cajamarca Norte | 2012 | HIDRANDINA | HIDRANDINA
| EPO-2011-040 | CH Marañon 88 MW | 04/10/2011 | 01/01/0001 | Concluido sin aprobación | 88 MW | Futura SE Tajish 220 kV | 2013 | HIDROMARAÑON | HIDROMARAÑON
| EPO-2013-001 | Actualización CH Huanza | 04/01/2013 | 20/02/2013 | Aprobado | 90.6 MW | LT 220kv Huayucachi-Carabayllo | 2013 | EMPRESA DE GENERACION HUANZA | EMPRESA DE GENERACION HUANZA